## Summary
Показатель | Значение
sg_kpa | 1.9
ce | 1
ct | 1
mu | 1
gamma_f | 1.4
s0_kpa | 1.9
sd_kpa | 2.66
dead_load_kpa | 0.15
total_roof_load_n | 255814.4758
total_self_weight_n | 32489.1783
snow_load_total_kN | 242.1589
roof_dead_load_total_kN | 13.6556
lower_trusses_self_weight_kN | 6.7259
upper_trusses_self_weight_kN | 20.4369
columns_self_weight_kN | 3.3754
total_self_weight_kN | 32.4892
total_applied_vertical_load_kN | 288.3037
sum_vertical_reactions_kN | 288.3037
crossbeams_self_weight_kN | 1.951

## Spatial equilibrium
Компонента | Невязка | Допуск
Fx, кН | -7.6605e-15 | 1.0321e-06
Fy, кН | 5.1487e-15 | 1.1374e-06
Fz, кН | 6.7324e-12 | 6.7661e-06
Mx, кН·м | -1.3884e-11 | 2.4537e-05
My, кН·м | 2.1885e-12 | 3.7183e-05
Mz, кН·м | -5.3624e-14 | 1.875e-06

## Check coverage
Проверка | Статус | Пояснение
Расчётная схема | ПРИНЯТА ГИПОТЕЗА | Пространственная рама: все стержни работают на изгиб и кручение; сварные узлы абсолютно жёсткие. Опоры только в основаниях. Жёсткость реальных узлов требует подтверждения.
Постоянная нагрузка кровли | УСЛОВНАЯ | Мембранная система с основанием: 0.15 кН/м². Основание и состав слоёв не выбраны; вес не подтверждён.
Материал | НЕ ПОДТВЕРЖДЁН | Марка стали неизвестна. Ry=245 МПа — условное допущение, а не установленная прочность поставленного металла.
Решение МКЭ | ВЫПОЛНЕНО
Упругие напряжения N + My + Mz | ПРЕВЫШЕНИЕ | Максимум 1.511. Только нормальные напряжения в принятой модели; без среза, кручения и устойчивости.
Устойчивость элементов | НЕ ПОДТВЕРЖДЕНА | Эйлер — только индикатор, не проверка СП 16. Нужны расчётные длины, закрепления, кривые устойчивости, местная устойчивость и взаимодействие N–M.
Пространственные связи | НЕТ ДАННЫХ | Диагоналей между стойками и подкосов от стоек к фермам нет. B1 и B2 сходятся у K1-rear; это уже учтено геометрией. Отдельные диагональные связи в плоскости кровли не подтверждены. Дополнительная масса из прежней спецификации без жёсткости: 251.31 кг; её состав требует сверки. Работа кровли как диска не задана.
Снег | ЧАСТИЧНО | Сценарий: UNIFORM. Дополнительные половинные загружения исследовательские; схемы СП 20, снеговые мешки и окружение требуют проверки.
Прогибы | НЕ ПОДТВЕРЖДЕНЫ | Нужны эксплуатационное сочетание, относительные прогибы пролётов и их предельные значения. Max Uz не является такой проверкой.
Соединения | НЕТ ДАННЫХ | Нужны швы/болты, опорные площадки, эксцентриситеты и местная прочность стенок труб.
Закрепление оснований | ПРИНЯТА ГИПОТЕЗА | Основания стоек: FIXED. По согласованию с заказчиком запрещены все три перемещения и три поворота.
Прочность свай, закладных и грунта | НЕ ПРОВЕРЕНО | Вынесена за рамки принятой гипотезы закрепления. Бетонные заливные сваи Ø250 мм, глубина 1700 мм. Стойки приварены к закладному швеллеру; к нему приварены 4 стержня Ø14 мм — со слов заказчика это всё армирование. Длина стержней 1500 мм; грунт — глина со слов заказчика. Бетон описан как «хорошей марки с щебнем», численный класс прочности не указан. Класс и расположение арматуры, защитный слой, швеллер, швы и расчётные характеристики грунта не уточнены. Жёсткая заделка расчётом не подтверждена.
Покрытие кровли | НЕ ПРОВЕРЕНО | Мембранная кровля; существующий уклон около 1,07° сохранён. Несущее основание, крепление, состав слоёв и водоотвод ещё не выбраны. В расчёте оставлена условная суммарная постоянная нагрузка 0,15 кН/м² — это не подтверждённый вес кровельной системы. Жёсткость мембраны и основания как диска не учитывается.
Сочетания и второй порядок | НЕ ПРОВЕРЕНО | Линейный расчёт; нужны расчётные сочетания, ветер, начальные несовершенства и эффекты второго порядка.

## Snow scenarios
Сценарий | Решение | Снег, кН | Min Uz, мм | Max ¦N¦, кН | Max N–M | Сообщение
Равномерный снег | TRUE | 242.1589 | -32.7465 | 119.1812 | 1.5108
Снег на левой половине (X) | TRUE | 116.5861 | -16.9108 | 61.8985 | 0.79936
Снег на правой половине (X) | TRUE | 125.5728 | -22.0334 | 84.8101 | 1.0407
Снег на передней половине (Y) | TRUE | 145.846 | -22.5092 | 91.4726 | 1.089
Снег на задней половине (Y) | TRUE | 96.3129 | -15.4165 | 62.091 | 0.7899
Нормативный равномерный снег (γf=1) | TRUE | 172.9706 | -24.5928 | 89.5075 | 1.1347

## Nodes
node | label | x | y | z | Ux_mm | Uy_mm | Uz_mm | roles
1 | B1-top-0.000 | 0 | 0 | 3.2 | -0.62076 | 0.59047 | -0.10422 | lower_top
2 | B1-top-0.966 | 0.2588 | 0.9659 | 3.2 | -1.2088 | 0.6789 | -1.2892 | lower_top
3 | B1-top-1.000 | 0.26794 | 1 | 3.2 | -1.2311 | 0.68228 | -1.3315 | lower_top
4 | B1-top-1.932 | 0.5176 | 1.9318 | 3.2 | -1.8639 | 0.78172 | -1.9468 | lower_top
5 | B1-top-2.000 | 0.53587 | 2 | 3.2 | -1.9096 | 0.78927 | -1.9955 | lower_top
6 | B1-top-2.898 | 0.7764 | 2.8977 | 3.2 | -2.415 | 0.86344 | -2.003 | lower_top
7 | B1-top-3.000 | 0.80381 | 3 | 3.2 | -2.4551 | 0.86724 | -2.0482 | lower_top
8 | B1-top-3.864 | 1.0352 | 3.8636 | 3.2 | -2.784 | 0.89774 | -1.3797 | lower_top
9 | B1-top-4.000 | 1.0717 | 4 | 3.2 | -2.8032 | 0.93897 | -1.3719 | lower_top
10 | B1-top-4.830 | 1.294 | 4.8295 | 3.2 | -3.0106 | 1.2159 | -0.57634 | lower_top
11 | B1-top-5.000 | 1.3397 | 5 | 3.2 | -2.9811 | 1.2521 | -1.1277 | lower_top
12 | B1-top-5.795 | 1.5528 | 5.7954 | 3.2 | -2.8578 | 1.4287 | -3.0727 | lower_top
13 | B1-top-6.000 | 1.6076 | 6 | 3.2 | -2.7521 | 1.3477 | -3.7799 | lower_top
14 | B1-top-6.761 | 1.8116 | 6.7613 | 3.2 | -2.4316 | 1.0716 | -4.776 | lower_top
15 | B1-top-7.000 | 1.8756 | 7 | 3.2 | -2.2187 | 0.95274 | -5.2027 | lower_top
16 | B1-top-7.727 | 2.0704 | 7.7272 | 3.2 | -1.5147 | 0.58332 | -4.8409 | lower_top
17 | B1-top-7.848 | 2.1028 | 7.848 | 3.2 | -1.3464 | 0.51043 | -4.7662 | lower_top
18 | B1-top-8.693 | 2.3292 | 8.6931 | 3.2 | -0.29113 | 0.04393 | -3.2078 | lower_top
19 | B1-top-8.696 | 2.33 | 8.696 | 3.2 | -0.28679 | 0.042164 | -3.2003 | lower_top
20 | B1-top-9.659 | 2.588 | 9.659 | 3.2 | 0.68058 | -0.40081 | -0.24941 | lower_top
21 | B1-bottom-0.000 | 0 | 0 | 2.7 | -0.51848 | 0.13213 | -0.064193 | lower_bottom
22 | B1-bottom-0.966 | 0.2588 | 0.9659 | 2.7 | -1.9126 | 0.50513 | -1.2681 | lower_bottom
23 | B1-bottom-1.932 | 0.5176 | 1.9318 | 2.7 | -3.6877 | 1.0782 | -1.947 | lower_bottom
24 | B1-bottom-2.898 | 0.7764 | 2.8977 | 2.7 | -4.913 | 1.5053 | -1.9704 | lower_bottom
25 | B1-bottom-3.864 | 1.0352 | 3.8636 | 2.7 | -4.9645 | 1.4774 | -1.3766 | lower_bottom
26 | B1-bottom-4.829 | 1.2939 | 4.829 | 2.7 | -4.203 | 1.225 | -0.48661 | column_top, lower_bottom
27 | B1-bottom-4.830 | 1.294 | 4.8295 | 2.7 | -4.2029 | 1.225 | -0.48678 | lower_bottom
28 | B1-bottom-5.795 | 1.5528 | 5.7954 | 2.7 | -4.5507 | 1.3811 | -3.067 | lower_bottom
29 | B1-bottom-6.761 | 1.8116 | 6.7613 | 2.7 | -4.2394 | 1.3789 | -4.723 | lower_bottom
30 | B1-bottom-7.727 | 2.0704 | 7.7272 | 2.7 | -2.6824 | 1.2774 | -4.8399 | lower_bottom
31 | B1-bottom-8.693 | 2.3292 | 8.6931 | 2.7 | -0.86922 | 1.108 | -3.16 | lower_bottom
32 | B1-bottom-9.659 | 2.588 | 9.659 | 2.7 | -0.11685 | 0.97843 | -0.15472 | lower_bottom
33 | B2-top-0.000 | 2.588 | 0 | 3.2 | -0.61089 | 1.7121 | -0.38745 | lower_top
34 | B2-top-0.966 | 2.588 | 0.9659 | 3.2 | -1.1768 | 1.4841 | -6.4845 | lower_top
35 | B2-top-1.000 | 2.588 | 1 | 3.2 | -1.1968 | 1.4756 | -6.6671 | lower_top
36 | B2-top-1.932 | 2.588 | 1.9318 | 3.2 | -1.8141 | 1.242 | -11.0732 | lower_top
37 | B2-top-2.000 | 2.588 | 2 | 3.2 | -1.8536 | 1.2127 | -11.3443 | lower_top
38 | B2-top-2.898 | 2.588 | 2.8977 | 3.2 | -2.3231 | 0.82663 | -13.7267 | lower_top
39 | B2-top-3.000 | 2.588 | 3 | 3.2 | -2.3561 | 0.78249 | -13.937 | lower_top
40 | B2-top-3.864 | 2.588 | 3.8636 | 3.2 | -2.6662 | 0.40931 | -14.2587 | lower_top
41 | B2-top-4.000 | 2.588 | 4 | 3.2 | -2.6888 | 0.37397 | -14.2412 | lower_top
42 | B2-top-4.830 | 2.588 | 4.8295 | 3.2 | -2.8674 | 0.1577 | -13.3055 | lower_top
43 | B2-top-5.000 | 2.588 | 5 | 3.2 | -2.8431 | 0.1144 | -13.004 | lower_top
44 | B2-top-5.795 | 2.588 | 5.7954 | 3.2 | -2.7759 | -0.090802 | -11.5905 | lower_top
45 | B2-top-6.000 | 2.588 | 6 | 3.2 | -2.6601 | -0.11802 | -11.1557 | lower_top
46 | B2-top-6.761 | 2.588 | 6.7613 | 3.2 | -2.3548 | -0.22451 | -9.3013 | lower_top
47 | B2-top-7.000 | 2.588 | 7 | 3.2 | -2.1686 | -0.25742 | -8.7177 | lower_top
48 | B2-top-7.727 | 2.588 | 7.7272 | 3.2 | -1.5101 | -0.36459 | -6.4227 | lower_top
49 | B2-top-7.848 | 2.588 | 7.848 | 3.2 | -1.3464 | -0.36493 | -6.0559 | lower_top
50 | B2-top-8.693 | 2.588 | 8.6931 | 3.2 | -0.29031 | -0.37702 | -3.2945 | lower_top
51 | B2-top-8.696 | 2.588 | 8.696 | 3.2 | -0.28618 | -0.37704 | -3.2855 | lower_top
52 | B2-bottom-0.000 | 2.588 | 0 | 2.7 | -0.51283 | -0.78044 | -0.23744 | lower_bottom
53 | B2-bottom-0.966 | 2.588 | 0.9659 | 2.7 | -1.8267 | -0.80255 | -6.4228 | lower_bottom
54 | B2-bottom-1.932 | 2.588 | 1.9318 | 2.7 | -3.6986 | -0.42747 | -11.0741 | lower_bottom
55 | B2-bottom-2.898 | 2.588 | 2.8977 | 2.7 | -5.1833 | -0.04713 | -13.6839 | lower_bottom
56 | B2-bottom-3.864 | 2.588 | 3.8636 | 2.7 | -6.162 | 0.29685 | -14.2582 | lower_bottom
57 | B2-bottom-4.830 | 2.588 | 4.8295 | 2.7 | -6.5423 | 0.63677 | -13.3234 | lower_bottom
58 | B2-bottom-5.795 | 2.588 | 5.7954 | 2.7 | -6.0455 | 0.80296 | -11.5915 | lower_bottom
59 | B2-bottom-6.761 | 2.588 | 6.7613 | 2.7 | -4.781 | 0.96633 | -9.2961 | lower_bottom
60 | B2-bottom-7.727 | 2.588 | 7.7272 | 2.7 | -2.8785 | 1.015 | -6.4238 | lower_bottom
61 | B2-bottom-8.693 | 2.588 | 8.6931 | 2.7 | -0.90216 | 1.0603 | -3.3027 | lower_bottom
62 | B3-top-0.000 | 6 | 0 | 3.2 | -0.59558 | 2.3509 | -0.5231 | lower_top
63 | B3-top-0.969 | 6 | 0.96944 | 3.2 | -0.94971 | 2.0357 | -11.8764 | lower_top
64 | B3-top-1.000 | 6 | 1 | 3.2 | -0.9597 | 2.025 | -12.1863 | lower_top
65 | B3-top-1.939 | 6 | 1.9389 | 3.2 | -1.3525 | 1.6986 | -21.5155 | lower_top
66 | B3-top-2.000 | 6 | 2 | 3.2 | -1.3717 | 1.6489 | -22.0338 | lower_top
67 | B3-top-2.908 | 6 | 2.9083 | 3.2 | -1.6233 | 0.9098 | -28.3664 | lower_top
68 | B3-top-3.000 | 6 | 3 | 3.2 | -1.6366 | 0.83444 | -28.8576 | lower_top
69 | B3-top-3.878 | 6 | 3.8778 | 3.2 | -1.7298 | 0.11278 | -31.569 | lower_top
70 | B3-top-4.000 | 6 | 4 | 3.2 | -1.7319 | 0.0079227 | -31.7751 | lower_top
71 | B3-top-4.847 | 6 | 4.8472 | 3.2 | -1.7286 | -0.71896 | -31.1085 | lower_top
72 | B3-top-5.000 | 6 | 5 | 3.2 | -1.7244 | -0.84997 | -30.8334 | lower_top
73 | B3-top-5.817 | 6 | 5.8167 | 3.2 | -1.7149 | -1.5501 | -26.8606 | lower_top
74 | B3-top-6.000 | 6 | 6 | 3.2 | -1.6914 | -1.6435 | -25.8483 | lower_top
75 | B3-top-6.786 | 6 | 6.7861 | 3.2 | -1.4917 | -2.0436 | -19.6938 | lower_top
76 | B3-top-7.000 | 6 | 7 | 3.2 | -1.4087 | -2.1503 | -17.9253 | lower_top
77 | B3-top-7.756 | 6 | 7.7556 | 3.2 | -0.84889 | -2.5272 | -10.3888 | lower_top
78 | B3-top-7.848 | 6 | 7.848 | 3.2 | -0.78422 | -2.5247 | -9.4963 | lower_top
79 | B3-top-8.696 | 6 | 8.696 | 3.2 | -0.045459 | -2.5023 | -0.63194 | lower_top
80 | B3-top-8.725 | 6 | 8.725 | 3.2 | -0.023679 | -2.5015 | -0.30158 | lower_top
81 | B3-bottom-0.000 | 6 | 0 | 2.7 | -0.50167 | -2.5461 | -0.32443 | lower_bottom
82 | B3-bottom-0.969 | 6 | 0.96944 | 2.7 | -1.0713 | -2.5981 | -11.8176 | lower_bottom
83 | B3-bottom-1.939 | 6 | 1.9389 | 2.7 | -1.8431 | -2.0037 | -21.5181 | lower_bottom
84 | B3-bottom-2.908 | 6 | 2.9083 | 2.7 | -2.3447 | -1.3981 | -28.3184 | lower_bottom
85 | B3-bottom-3.878 | 6 | 3.8778 | 2.7 | -2.5187 | -0.55668 | -31.5687 | lower_bottom
86 | B3-bottom-4.847 | 6 | 4.8472 | 2.7 | -2.4418 | 0.28791 | -31.0619 | lower_bottom
87 | B3-bottom-5.817 | 6 | 5.8167 | 2.7 | -2.1286 | 0.96889 | -26.8596 | lower_bottom
88 | B3-bottom-6.786 | 6 | 6.7861 | 2.7 | -1.4632 | 1.643 | -19.6769 | lower_bottom
89 | B3-bottom-7.756 | 6 | 7.7556 | 2.7 | -0.43928 | 1.8619 | -10.3676 | lower_bottom
90 | B3-bottom-8.725 | 6 | 8.725 | 2.7 | 0.22471 | 2.0601 | -0.26487 | lower_bottom
91 | B4-top-0.000 | 9 | 0 | 3.2 | -0.6105 | 2.1726 | -0.49237 | lower_top
92 | B4-top-0.985 | 9 | 0.98475 | 3.2 | -0.66499 | 1.8669 | -10.5513 | lower_top
93 | B4-top-1.000 | 9 | 1 | 3.2 | -0.66391 | 1.8618 | -10.6824 | lower_top
94 | B4-top-1.970 | 9 | 1.9695 | 3.2 | -0.74468 | 1.5416 | -18.9108 | lower_top
95 | B4-top-2.000 | 9 | 2 | 3.2 | -0.74099 | 1.5182 | -19.1229 | lower_top
96 | B4-top-2.954 | 9 | 2.9543 | 3.2 | -0.77768 | 0.78572 | -24.5966 | lower_top
97 | B4-top-3.000 | 9 | 3 | 3.2 | -0.77626 | 0.75027 | -24.7794 | lower_top
98 | B4-top-3.939 | 9 | 3.939 | 3.2 | -0.7884 | 0.022684 | -26.7896 | lower_top
99 | B4-top-4.000 | 9 | 4 | 3.2 | -0.7885 | -0.028014 | -26.8225 | lower_top
100 | B4-top-4.924 | 9 | 4.9238 | 3.2 | -0.77904 | -0.79588 | -25.3612 | lower_top
101 | B4-top-5.000 | 9 | 5 | 3.2 | -0.78605 | -0.85919 | -25.1426 | lower_top
102 | B4-top-5.909 | 9 | 5.9085 | 3.2 | -0.89442 | -1.6139 | -20.0849 | lower_top
103 | B4-top-6.000 | 9 | 6 | 3.2 | -0.91342 | -1.652 | -19.5018 | lower_top
104 | B4-top-6.893 | 9 | 6.8933 | 3.2 | -0.92158 | -2.0241 | -11.58 | lower_top
105 | B4-top-7.000 | 9 | 7 | 3.2 | -0.91629 | -2.0669 | -10.753 | lower_top
106 | B4-top-7.848 | 9 | 7.848 | 3.2 | -0.39702 | -2.4073 | -1.0065 | lower_top
107 | B4-top-7.878 | 9 | 7.878 | 3.2 | -0.38199 | -2.4193 | -0.63041 | lower_top
108 | B4-bottom-0.000 | 9 | 0 | 2.7 | -0.48842 | -2.0282 | -0.30381 | lower_bottom
109 | B4-bottom-0.985 | 9 | 0.98475 | 2.7 | -0.012756 | -2.0732 | -10.4963 | lower_bottom
110 | B4-bottom-1.970 | 9 | 1.9695 | 2.7 | 0.79411 | -1.5038 | -18.9131 | lower_bottom
111 | B4-bottom-2.954 | 9 | 2.9543 | 2.7 | 1.3651 | -0.92452 | -24.556 | lower_bottom
112 | B4-bottom-3.939 | 9 | 3.939 | 2.7 | 1.6139 | -0.10454 | -26.7894 | lower_bottom
113 | B4-bottom-4.924 | 9 | 4.9238 | 2.7 | 1.5629 | 0.71834 | -25.3106 | lower_bottom
114 | B4-bottom-5.909 | 9 | 5.9085 | 2.7 | 1.1158 | 1.3909 | -20.087 | lower_bottom
115 | B4-bottom-6.893 | 9 | 6.8933 | 2.7 | 0.52788 | 2.0579 | -11.4915 | lower_bottom
116 | B4-bottom-7.878 | 9 | 7.878 | 2.7 | 0.2318 | 2.0198 | -0.38675 | lower_bottom
117 | B5-top-0.000 | 12 | 0 | 3.2 | -0.56521 | 0.25975 | -0.074648 | lower_top
118 | B5-top-0.879 | 12 | 0.87875 | 3.2 | -0.42471 | 0.22486 | -0.50387 | lower_top
119 | B5-top-1.000 | 12 | 1 | 3.2 | -0.39182 | 0.21961 | -0.60794 | lower_top
120 | B5-top-1.758 | 12 | 1.7575 | 3.2 | -0.32467 | 0.18641 | -0.51616 | lower_top
121 | B5-top-2.000 | 12 | 2 | 3.2 | -0.26958 | 0.20033 | -0.65029 | lower_top
122 | B5-top-2.636 | 12 | 2.6362 | 3.2 | -0.21619 | 0.23655 | -0.25744 | lower_top
123 | B5-top-3.000 | 12 | 3 | 3.2 | -0.19969 | 0.25681 | -0.82625 | lower_top
124 | B5-top-3.515 | 12 | 3.515 | 3.2 | -0.21195 | 0.28538 | -0.81087 | lower_top
125 | B5-top-4.000 | 12 | 4 | 3.2 | -0.22285 | 0.26034 | -1.334 | lower_top
126 | B5-top-4.394 | 12 | 4.3937 | 3.2 | -0.25329 | 0.24005 | -1.0037 | lower_top
127 | B5-top-5.000 | 12 | 5 | 3.2 | -0.26433 | 0.21447 | -1.2756 | lower_top
128 | B5-top-5.272 | 12 | 5.2725 | 3.2 | -0.32983 | 0.20306 | -0.96815 | lower_top
129 | B5-top-6.000 | 12 | 6 | 3.2 | -0.56734 | 0.15483 | -0.9694 | lower_top
130 | B5-top-6.151 | 12 | 6.1513 | 3.2 | -0.63787 | 0.14488 | -0.80793 | lower_top
131 | B5-top-7.000 | 12 | 7 | 3.2 | -0.84865 | 0.093883 | -0.15177 | lower_top
132 | B5-top-7.030 | 12 | 7.03 | 3.2 | -0.86407 | 0.092105 | -0.11956 | lower_top
133 | B5-bottom-0.000 | 12 | 0 | 2.7 | -0.47829 | 0.11447 | -0.045724 | lower_bottom
134 | B5-bottom-0.879 | 12 | 0.87875 | 2.7 | 0.50091 | 0.118 | -0.47463 | lower_bottom
135 | B5-bottom-1.758 | 12 | 1.7575 | 2.7 | 1.318 | 0.14016 | -0.51503 | lower_bottom
136 | B5-bottom-2.636 | 12 | 2.6362 | 2.7 | 1.533 | 0.16195 | -0.21222 | lower_bottom
137 | B5-bottom-2.659 | 12 | 2.659 | 2.7 | 1.5409 | 0.16273 | -0.20867 | column_top, lower_bottom
138 | B5-bottom-3.515 | 12 | 3.515 | 2.7 | 2.0966 | 0.19272 | -0.81109 | lower_bottom
139 | B5-bottom-4.394 | 12 | 4.3937 | 2.7 | 2.1864 | 0.22835 | -0.96122 | lower_bottom
140 | B5-bottom-4.829 | 12 | 4.829 | 2.7 | 1.9902 | 0.25146 | -0.11171 | column_top, lower_bottom
141 | B5-bottom-5.272 | 12 | 5.2725 | 2.7 | 1.7795 | 0.2754 | -0.93048 | lower_bottom
142 | B5-bottom-6.151 | 12 | 6.1513 | 2.7 | 0.93857 | 0.32921 | -0.77651 | lower_bottom
143 | B5-bottom-7.030 | 12 | 7.03 | 2.7 | -0.27101 | 0.33306 | -0.073143 | lower_bottom
144 | F1-roof--0.725 | -0.725 | 0 | 3.6 | -0.54904 | 0.78599 | 0.01947 | roof
145 | F1-bottom--0.725 | -0.725 | 0 | 3.2 | -0.62068 | 0.094212 | 0.019305 | upper_bottom
146 | F1-roof--0.362 | -0.3625 | 0 | 3.5934 | -0.55004 | 1.0611 | -0.044617 | roof
147 | F1-bottom--0.362 | -0.3625 | 0 | 3.2 | -0.62068 | 0.35596 | -0.04472 | upper_bottom
148 | F1-roof-0.000 | 0 | 0 | 3.5869 | -0.55103 | 1.3573 | -0.1105 | roof
149 | F1-bearing-0.000 | 0 | 0 | 3.2 | -0.62076 | 0.59047 | -0.10422 | upper_bottom
150 | F1-roof-0.500 | 0.5 | 0 | 3.5779 | -0.55809 | 1.8514 | -0.22481 | roof
151 | F1-bottom-0.500 | 0.5 | 0 | 3.2 | -0.62181 | 0.83626 | -0.22208 | upper_bottom
152 | F1-roof-1.000 | 1 | 0 | 3.5688 | -0.56485 | 2.3731 | -0.30892 | roof
153 | F1-bottom-1.000 | 1 | 0 | 3.2 | -0.61523 | 1.0554 | -0.309 | upper_bottom
154 | F1-roof-1.500 | 1.5 | 0 | 3.5598 | -0.57193 | 2.8884 | -0.36481 | roof
155 | F1-bottom-1.500 | 1.5 | 0 | 3.2 | -0.60864 | 1.2704 | -0.36199 | upper_bottom
156 | F1-roof-2.000 | 2 | 0 | 3.5507 | -0.5782 | 3.3829 | -0.38307 | roof
157 | F1-bottom-2.000 | 2 | 0 | 3.2 | -0.60937 | 1.4795 | -0.38256 | upper_bottom
158 | F1-roof-2.588 | 2.588 | 0 | 3.5401 | -0.56577 | 3.9238 | -0.39152 | roof
159 | F1-bearing-2.588 | 2.588 | 0 | 3.2 | -0.61089 | 1.7121 | -0.38745 | upper_bottom
160 | F1-roof-3.000 | 3 | 0 | 3.5327 | -0.55859 | 4.2516 | -0.4818 | roof
161 | F1-bottom-3.000 | 3 | 0 | 3.2 | -0.61392 | 1.8708 | -0.48153 | upper_bottom
162 | F1-roof-3.500 | 3.5 | 0 | 3.5236 | -0.56796 | 4.5966 | -0.60537 | roof
163 | F1-bottom-3.500 | 3.5 | 0 | 3.2 | -0.61697 | 2.0232 | -0.60294 | upper_bottom
164 | F1-roof-4.000 | 4 | 0 | 3.5146 | -0.57698 | 4.8894 | -0.68614 | roof
165 | F1-bottom-4.000 | 4 | 0 | 3.2 | -0.60641 | 2.1354 | -0.68618 | upper_bottom
166 | F1-roof-4.500 | 4.5 | 0 | 3.5056 | -0.59063 | 5.1353 | -0.7199 | roof
167 | F1-bottom-4.500 | 4.5 | 0 | 3.2 | -0.59566 | 2.2146 | -0.71763 | upper_bottom
168 | F1-roof-5.000 | 5 | 0 | 3.4965 | -0.60305 | 5.3422 | -0.69047 | roof
169 | F1-bottom-5.000 | 5 | 0 | 3.2 | -0.58817 | 2.2663 | -0.69058 | upper_bottom
170 | F1-roof-5.500 | 5.5 | 0 | 3.4875 | -0.60169 | 5.5137 | -0.61872 | roof
171 | F1-bottom-5.500 | 5.5 | 0 | 3.2 | -0.58112 | 2.3 | -0.61696 | upper_bottom
172 | F1-roof-6.000 | 6 | 0 | 3.4784 | -0.59907 | 5.633 | -0.53714 | roof
173 | F1-bearing-6.000 | 6 | 0 | 3.2 | -0.59558 | 2.3509 | -0.5231 | upper_bottom
174 | F1-roof-6.500 | 6.5 | 0 | 3.4694 | -0.59676 | 5.6065 | -0.59774 | roof
175 | F1-bottom-6.500 | 6.5 | 0 | 3.2 | -0.61026 | 2.4619 | -0.59608 | upper_bottom
176 | F1-roof-7.000 | 7 | 0 | 3.4604 | -0.59557 | 5.4919 | -0.6575 | roof
177 | F1-bottom-7.000 | 7 | 0 | 3.2 | -0.60666 | 2.5181 | -0.65762 | upper_bottom
178 | F1-roof-7.500 | 7.5 | 0 | 3.4513 | -0.60462 | 5.3118 | -0.68348 | roof
179 | F1-bottom-7.500 | 7.5 | 0 | 3.2 | -0.60258 | 2.509 | -0.68164 | upper_bottom
180 | F1-roof-8.000 | 8 | 0 | 3.4423 | -0.61269 | 5.0772 | -0.65207 | roof
181 | F1-bottom-8.000 | 8 | 0 | 3.2 | -0.59792 | 2.4383 | -0.65206 | upper_bottom
182 | F1-roof-8.500 | 8.5 | 0 | 3.4333 | -0.60943 | 4.7949 | -0.57935 | roof
183 | F1-bottom-8.500 | 8.5 | 0 | 3.2 | -0.59382 | 2.3151 | -0.5781 | upper_bottom
184 | F1-roof-9.000 | 9 | 0 | 3.4242 | -0.60452 | 4.4493 | -0.50349 | roof
185 | F1-bearing-9.000 | 9 | 0 | 3.2 | -0.6105 | 2.1726 | -0.49237 | upper_bottom
186 | F1-roof-9.500 | 9.5 | 0 | 3.4152 | -0.6038 | 3.9105 | -0.61334 | roof
187 | F1-bottom-9.500 | 9.5 | 0 | 3.2 | -0.62753 | 2.0197 | -0.612 | upper_bottom
188 | F1-roof-10.000 | 10 | 0 | 3.4061 | -0.60563 | 3.2409 | -0.72234 | roof
189 | F1-bottom-10.000 | 10 | 0 | 3.2 | -0.61734 | 1.7269 | -0.72242 | upper_bottom
190 | F1-roof-10.500 | 10.5 | 0 | 3.3971 | -0.62582 | 2.5059 | -0.75279 | roof
191 | F1-bottom-10.500 | 10.5 | 0 | 3.2 | -0.6056 | 1.347 | -0.75137 | upper_bottom
192 | F1-roof-11.000 | 11 | 0 | 3.3881 | -0.64444 | 1.7641 | -0.65368 | roof
193 | F1-bottom-11.000 | 11 | 0 | 3.2 | -0.58584 | 0.93524 | -0.6536 | upper_bottom
194 | F1-roof-11.500 | 11.5 | 0 | 3.379 | -0.65593 | 1.0777 | -0.42048 | roof
195 | F1-bottom-11.500 | 11.5 | 0 | 3.2 | -0.5665 | 0.54816 | -0.41939 | upper_bottom
196 | F1-roof-12.000 | 12 | 0 | 3.37 | -0.66335 | 0.48573 | -0.077975 | roof
197 | F1-bearing-12.000 | 12 | 0 | 3.2 | -0.56521 | 0.25975 | -0.074648 | upper_bottom
198 | F2-roof--0.457 | -0.45706 | 1 | 3.6 | -0.26327 | 0.54069 | 0.40954 | roof
199 | F2-bottom--0.457 | -0.45706 | 1 | 3.2 | -1.2309 | 0.16038 | 0.40941 | upper_bottom
200 | F2-roof--0.095 | -0.094563 | 1 | 3.5934 | -0.27894 | 0.82896 | -0.4663 | roof
201 | F2-bottom--0.095 | -0.094563 | 1 | 3.2 | -1.2309 | 0.43221 | -0.46663 | upper_bottom
202 | F2-roof-0.268 | 0.26794 | 1 | 3.5869 | -0.2946 | 1.1333 | -1.3437 | roof
203 | F2-bearing-0.268 | 0.26794 | 1 | 3.2 | -1.2311 | 0.68228 | -1.3315 | upper_bottom
204 | F2-roof-0.634 | 0.63397 | 1 | 3.5803 | -0.31579 | 1.4761 | -2.2565 | roof
205 | F2-bottom-0.634 | 0.63397 | 1 | 3.2 | -1.2321 | 0.86402 | -2.2528 | upper_bottom
206 | F2-roof-1.000 | 1 | 1 | 3.5737 | -0.33695 | 1.8208 | -3.1482 | roof
207 | F2-bottom-1.000 | 1 | 1 | 3.2 | -1.2235 | 0.98734 | -3.1485 | upper_bottom
208 | F2-roof-1.500 | 1.5 | 1 | 3.5646 | -0.37237 | 2.2866 | -4.3288 | roof
209 | F2-bottom-1.500 | 1.5 | 1 | 3.2 | -1.2115 | 1.1216 | -4.3232 | upper_bottom
210 | F2-roof-2.000 | 2 | 1 | 3.5556 | -0.40634 | 2.7434 | -5.4318 | roof
211 | F2-bottom-2.000 | 2 | 1 | 3.2 | -1.2044 | 1.2567 | -5.4312 | upper_bottom
212 | F2-roof-2.588 | 2.588 | 1 | 3.545 | -0.41993 | 3.2798 | -6.6749 | roof
213 | F2-bearing-2.588 | 2.588 | 1 | 3.2 | -1.1968 | 1.4756 | -6.6671 | upper_bottom
214 | F2-roof-3.000 | 3 | 1 | 3.5375 | -0.43152 | 3.6074 | -7.6666 | roof
215 | F2-bottom-3.000 | 3 | 1 | 3.2 | -1.1888 | 1.6597 | -7.6652 | upper_bottom
216 | F2-roof-3.500 | 3.5 | 1 | 3.5285 | -0.4865 | 3.9238 | -8.858 | roof
217 | F2-bottom-3.500 | 3.5 | 1 | 3.2 | -1.1777 | 1.8039 | -8.8532 | upper_bottom
218 | F2-roof-4.000 | 4 | 1 | 3.5194 | -0.53998 | 4.1664 | -9.9072 | roof
219 | F2-bottom-4.000 | 4 | 1 | 3.2 | -1.1315 | 1.8836 | -9.9072 | upper_bottom
220 | F2-roof-4.500 | 4.5 | 1 | 3.5104 | -0.61084 | 4.3543 | -10.7881 | roof
221 | F2-bottom-4.500 | 4.5 | 1 | 3.2 | -1.0846 | 1.9212 | -10.7836 | upper_bottom
222 | F2-roof-5.000 | 5 | 1 | 3.5014 | -0.67797 | 4.5103 | -11.4522 | roof
223 | F2-bottom-5.000 | 5 | 1 | 3.2 | -1.0332 | 1.9365 | -11.4523 | upper_bottom
224 | F2-roof-5.500 | 5.5 | 1 | 3.4923 | -0.72851 | 4.6531 | -11.9155 | roof
225 | F2-bottom-5.500 | 5.5 | 1 | 3.2 | -0.98209 | 1.9532 | -11.9118 | upper_bottom
226 | F2-roof-6.000 | 6 | 1 | 3.4833 | -0.77456 | 4.7762 | -12.2112 | roof
227 | F2-bearing-6.000 | 6 | 1 | 3.2 | -0.9597 | 2.025 | -12.1863 | upper_bottom
228 | F2-roof-6.500 | 6.5 | 1 | 3.4743 | -0.8246 | 4.7764 | -12.5811 | roof
229 | F2-bottom-6.500 | 6.5 | 1 | 3.2 | -0.93784 | 2.152 | -12.5776 | upper_bottom
230 | F2-roof-7.000 | 7 | 1 | 3.4652 | -0.87347 | 4.6781 | -12.7659 | roof
231 | F2-bottom-7.000 | 7 | 1 | 3.2 | -0.87903 | 2.197 | -12.7661 | upper_bottom
232 | F2-roof-7.500 | 7.5 | 1 | 3.4562 | -0.94077 | 4.5072 | -12.6933 | roof
233 | F2-bottom-7.500 | 7.5 | 1 | 3.2 | -0.81919 | 2.1709 | -12.6895 | upper_bottom
234 | F2-roof-8.000 | 8 | 1 | 3.4471 | -1.0027 | 4.2864 | -12.3081 | roof
235 | F2-bottom-8.000 | 8 | 1 | 3.2 | -0.7553 | 2.0888 | -12.3081 | upper_bottom
236 | F2-roof-8.500 | 8.5 | 1 | 3.4381 | -1.0426 | 4.0348 | -11.6242 | roof
237 | F2-bottom-8.500 | 8.5 | 1 | 3.2 | -0.69218 | 1.9712 | -11.6213 | upper_bottom
238 | F2-roof-9.000 | 9 | 1 | 3.4291 | -1.0755 | 3.7492 | -10.7008 | roof
239 | F2-bearing-9.000 | 9 | 1 | 3.2 | -0.66391 | 1.8618 | -10.6824 | upper_bottom
240 | F2-roof-9.500 | 9.5 | 1 | 3.42 | -1.1085 | 3.3137 | -9.8212 | roof
241 | F2-bottom-9.500 | 9.5 | 1 | 3.2 | -0.63464 | 1.7425 | -9.8185 | upper_bottom
242 | F2-roof-10.000 | 10 | 1 | 3.411 | -1.14 | 2.7574 | -8.6835 | roof
243 | F2-bottom-10.000 | 10 | 1 | 3.2 | -0.57109 | 1.4883 | -8.6834 | upper_bottom
244 | F2-roof-10.500 | 10.5 | 1 | 3.402 | -1.1822 | 2.1372 | -7.1948 | roof
245 | F2-bottom-10.500 | 10.5 | 1 | 3.2 | -0.50624 | 1.1542 | -7.1919 | upper_bottom
246 | F2-roof-11.000 | 11 | 1 | 3.3929 | -1.2167 | 1.5092 | -5.3103 | roof
247 | F2-bottom-11.000 | 11 | 1 | 3.2 | -0.44774 | 0.79284 | -5.3102 | upper_bottom
248 | F2-roof-11.500 | 11.5 | 1 | 3.3839 | -1.2129 | 0.93239 | -3.0722 | roof
249 | F2-bottom-11.500 | 11.5 | 1 | 3.2 | -0.39205 | 0.45778 | -3.0695 | upper_bottom
250 | F2-roof-12.000 | 12 | 1 | 3.3748 | -1.1987 | 0.44406 | -0.61601 | roof
251 | F2-bearing-12.000 | 12 | 1 | 3.2 | -0.39182 | 0.21961 | -0.60794 | upper_bottom
252 | F3-roof--0.189 | -0.18913 | 2 | 3.6 | -0.039615 | 0.23946 | 1.3779 | roof
253 | F3-bottom--0.189 | -0.18913 | 2 | 3.2 | -1.9094 | 0.29127 | 1.3777 | upper_bottom
254 | F3-roof-0.173 | 0.17337 | 2 | 3.5934 | -0.070042 | 0.51882 | -0.31534 | roof
255 | F3-bottom-0.173 | 0.17337 | 2 | 3.2 | -1.9094 | 0.54904 | -0.31581 | upper_bottom
256 | F3-roof-0.536 | 0.53587 | 2 | 3.5869 | -0.10046 | 0.81031 | -2.0106 | roof
257 | F3-bearing-0.536 | 0.53587 | 2 | 3.2 | -1.9096 | 0.78927 | -1.9955 | upper_bottom
258 | F3-roof-1.000 | 1 | 2 | 3.5785 | -0.15033 | 1.2174 | -4.2277 | roof
259 | F3-bottom-1.000 | 1 | 2 | 3.2 | -1.9098 | 0.95876 | -4.2224 | upper_bottom
260 | F3-roof-1.500 | 1.5 | 2 | 3.5695 | -0.2038 | 1.6276 | -6.5644 | roof
261 | F3-bottom-1.500 | 1.5 | 2 | 3.2 | -1.8902 | 1.0132 | -6.5649 | upper_bottom
262 | F3-roof-2.000 | 2 | 2 | 3.5604 | -0.26487 | 2.0242 | -8.8267 | roof
263 | F3-bottom-2.000 | 2 | 2 | 3.2 | -1.8703 | 1.0534 | -8.8213 | upper_bottom
264 | F3-roof-2.588 | 2.588 | 2 | 3.5498 | -0.33427 | 2.5151 | -11.3752 | roof
265 | F3-bearing-2.588 | 2.588 | 2 | 3.2 | -1.8536 | 1.2127 | -11.3443 | upper_bottom
266 | F3-roof-3.000 | 3 | 2 | 3.5424 | -0.39685 | 2.8248 | -13.2254 | roof
267 | F3-bottom-3.000 | 3 | 2 | 3.2 | -1.8418 | 1.3862 | -13.2214 | upper_bottom
268 | F3-roof-3.500 | 3.5 | 2 | 3.5333 | -0.47267 | 3.1312 | -15.3706 | roof
269 | F3-bottom-3.500 | 3.5 | 2 | 3.2 | -1.7809 | 1.5075 | -15.3708 | upper_bottom
270 | F3-roof-4.000 | 4 | 2 | 3.5243 | -0.58631 | 3.3653 | -17.3109 | roof
271 | F3-bottom-4.000 | 4 | 2 | 3.2 | -1.7188 | 1.5687 | -17.306 | upper_bottom
272 | F3-roof-4.500 | 4.5 | 2 | 3.5152 | -0.69572 | 3.5486 | -18.9681 | roof
273 | F3-bottom-4.500 | 4.5 | 2 | 3.2 | -1.6297 | 1.5902 | -18.9679 | upper_bottom
274 | F3-roof-5.000 | 5 | 2 | 3.5062 | -0.81151 | 3.7012 | -20.3191 | roof
275 | F3-bottom-5.000 | 5 | 2 | 3.2 | -1.5401 | 1.5921 | -20.3144 | upper_bottom
276 | F3-roof-5.500 | 5.5 | 2 | 3.4972 | -0.92106 | 3.8449 | -21.3292 | roof
277 | F3-bottom-5.500 | 5.5 | 2 | 3.2 | -1.4554 | 1.5937 | -21.3285 | upper_bottom
278 | F3-roof-6.000 | 6 | 2 | 3.4881 | -1.0046 | 3.9645 | -22.0406 | roof
279 | F3-bearing-6.000 | 6 | 2 | 3.2 | -1.3717 | 1.6489 | -22.0338 | upper_bottom
280 | F3-roof-6.500 | 6.5 | 2 | 3.4791 | -1.0862 | 3.9819 | -22.6329 | roof
281 | F3-bottom-6.500 | 6.5 | 2 | 3.2 | -1.2801 | 1.7676 | -22.632 | upper_bottom
282 | F3-roof-7.000 | 7 | 2 | 3.4701 | -1.2006 | 3.8978 | -22.8831 | roof
283 | F3-bottom-7.000 | 7 | 2 | 3.2 | -1.1864 | 1.8162 | -22.879 | upper_bottom
284 | F3-roof-7.500 | 7.5 | 2 | 3.461 | -1.308 | 3.7495 | -22.6788 | roof
285 | F3-bottom-7.500 | 7.5 | 2 | 3.2 | -1.068 | 1.7952 | -22.6786 | upper_bottom
286 | F3-roof-8.000 | 8 | 2 | 3.452 | -1.4131 | 3.554 | -21.9882 | roof
287 | F3-bottom-8.000 | 8 | 2 | 3.2 | -0.94908 | 1.7239 | -21.9844 | upper_bottom
288 | F3-roof-8.500 | 8.5 | 2 | 3.4429 | -1.5083 | 3.3314 | -20.7832 | roof
289 | F3-bottom-8.500 | 8.5 | 2 | 3.2 | -0.84393 | 1.6174 | -20.7822 | upper_bottom
290 | F3-roof-9.000 | 9 | 2 | 3.4339 | -1.5631 | 3.0743 | -19.1285 | roof
291 | F3-bearing-9.000 | 9 | 2 | 3.2 | -0.74099 | 1.5182 | -19.1229 | upper_bottom
292 | F3-roof-9.500 | 9.5 | 2 | 3.4249 | -1.6137 | 2.7008 | -17.2379 | roof
293 | F3-bottom-9.500 | 9.5 | 2 | 3.2 | -0.64448 | 1.4145 | -17.2374 | upper_bottom
294 | F3-roof-10.000 | 10 | 2 | 3.4158 | -1.6749 | 2.2194 | -14.8904 | roof
295 | F3-bottom-10.000 | 10 | 2 | 3.2 | -0.54622 | 1.2042 | -14.8872 | upper_bottom
296 | F3-roof-10.500 | 10.5 | 2 | 3.4068 | -1.7266 | 1.6897 | -12.0078 | roof
297 | F3-bottom-10.500 | 10.5 | 2 | 3.2 | -0.44823 | 0.92718 | -12.0075 | upper_bottom
298 | F3-roof-11.000 | 11 | 2 | 3.3978 | -1.7448 | 1.1619 | -8.607 | roof
299 | F3-bottom-11.000 | 11 | 2 | 3.2 | -0.35204 | 0.63478 | -8.6043 | upper_bottom
300 | F3-roof-11.500 | 11.5 | 2 | 3.3887 | -1.7505 | 0.68435 | -4.7515 | roof
301 | F3-bottom-11.500 | 11.5 | 2 | 3.2 | -0.30662 | 0.37563 | -4.7496 | upper_bottom
302 | F3-roof-12.000 | 12 | 2 | 3.3797 | -1.6786 | 0.30731 | -0.65284 | roof
303 | F3-bearing-12.000 | 12 | 2 | 3.2 | -0.26958 | 0.20033 | -0.65029 | upper_bottom
304 | F4-roof-0.079 | 0.07881 | 3 | 3.6 | 0.24505 | 0.13207 | 2.8316 | roof
305 | F4-bottom-0.079 | 0.07881 | 3 | 3.2 | -2.4551 | 0.5899 | 2.8314 | upper_bottom
306 | F4-roof-0.441 | 0.44131 | 3 | 3.5934 | 0.20104 | 0.29982 | 0.38595 | roof
307 | F4-bottom-0.441 | 0.44131 | 3 | 3.2 | -2.4551 | 0.73457 | 0.38557 | upper_bottom
308 | F4-roof-0.804 | 0.80381 | 3 | 3.5869 | 0.15704 | 0.47561 | -2.0628 | roof
309 | F4-bearing-0.804 | 0.80381 | 3 | 3.2 | -2.4551 | 0.86724 | -2.0482 | upper_bottom
310 | F4-roof-1.000 | 1 | 3 | 3.5833 | 0.13065 | 0.57725 | -3.4069 | roof
311 | F4-bottom-1.000 | 1 | 3 | 3.2 | -2.4552 | 0.90952 | -3.4038 | upper_bottom
312 | F4-roof-1.500 | 1.5 | 3 | 3.5743 | 0.062299 | 0.8308 | -6.8389 | roof
313 | F4-bottom-1.500 | 1.5 | 3 | 3.2 | -2.4312 | 0.86761 | -6.8393 | upper_bottom
314 | F4-roof-2.000 | 2 | 3 | 3.5653 | -0.034486 | 1.0704 | -10.187 | roof
315 | F4-bottom-2.000 | 2 | 3 | 3.2 | -2.4064 | 0.77862 | -10.1813 | upper_bottom
316 | F4-roof-2.588 | 2.588 | 3 | 3.5546 | -0.14572 | 1.3764 | -13.9611 | roof
317 | F4-bearing-2.588 | 2.588 | 3 | 3.2 | -2.3561 | 0.78249 | -13.937 | upper_bottom
318 | F4-roof-3.000 | 3 | 3 | 3.5472 | -0.24781 | 1.572 | -16.5685 | roof
319 | F4-bottom-3.000 | 3 | 3 | 3.2 | -2.3202 | 0.86637 | -16.5642 | upper_bottom
320 | F4-roof-3.500 | 3.5 | 3 | 3.5382 | -0.36999 | 1.7657 | -19.5478 | roof
321 | F4-bottom-3.500 | 3.5 | 3 | 3.2 | -2.2272 | 0.91145 | -19.5479 | upper_bottom
322 | F4-roof-4.000 | 4 | 3 | 3.5291 | -0.53099 | 1.912 | -22.2311 | roof
323 | F4-bottom-4.000 | 4 | 3 | 3.2 | -2.133 | 0.91895 | -22.2262 | upper_bottom
324 | F4-roof-4.500 | 4.5 | 3 | 3.5201 | -0.68602 | 2.0244 | -24.5322 | roof
325 | F4-bottom-4.500 | 4.5 | 3 | 3.2 | -2.0086 | 0.90052 | -24.5321 | upper_bottom
326 | F4-roof-5.000 | 5 | 3 | 3.5111 | -0.84898 | 2.1149 | -26.4218 | roof
327 | F4-bottom-5.000 | 5 | 3 | 3.2 | -1.8837 | 0.86844 | -26.4171 | upper_bottom
328 | F4-roof-5.500 | 5.5 | 3 | 3.502 | -1.0038 | 2.1968 | -27.8553 | roof
329 | F4-bottom-5.500 | 5.5 | 3 | 3.2 | -1.7597 | 0.83425 | -27.8546 | upper_bottom
330 | F4-roof-6.000 | 6 | 3 | 3.493 | -1.1344 | 2.2565 | -28.8642 | roof
331 | F4-bearing-6.000 | 6 | 3 | 3.2 | -1.6366 | 0.83444 | -28.8576 | upper_bottom
332 | F4-roof-6.500 | 6.5 | 3 | 3.4839 | -1.2604 | 2.2437 | -29.6035 | roof
333 | F4-bottom-6.500 | 6.5 | 3 | 3.2 | -1.5044 | 0.88695 | -29.6027 | upper_bottom
334 | F4-roof-7.000 | 7 | 3 | 3.4749 | -1.4147 | 2.1685 | -29.8625 | roof
335 | F4-bottom-7.000 | 7 | 3 | 3.2 | -1.3702 | 0.90392 | -29.8583 | upper_bottom
336 | F4-roof-7.500 | 7.5 | 3 | 3.4659 | -1.5593 | 2.0607 | -29.5309 | roof
337 | F4-bottom-7.500 | 7.5 | 3 | 3.2 | -1.2136 | 0.88416 | -29.5307 | upper_bottom
338 | F4-roof-8.000 | 8 | 3 | 3.4568 | -1.697 | 1.9331 | -28.5784 | roof
339 | F4-bottom-8.000 | 8 | 3 | 3.2 | -1.0566 | 0.84201 | -28.5746 | upper_bottom
340 | F4-roof-8.500 | 8.5 | 3 | 3.4478 | -1.8223 | 1.8 | -26.9759 | roof
341 | F4-bottom-8.500 | 8.5 | 3 | 3.2 | -0.91536 | 0.78971 | -26.975 | upper_bottom
342 | F4-roof-9.000 | 9 | 3 | 3.4388 | -1.9026 | 1.665 | -24.7849 | roof
343 | F4-bearing-9.000 | 9 | 3 | 3.2 | -0.77626 | 0.75027 | -24.7794 | upper_bottom
344 | F4-roof-9.500 | 9.5 | 3 | 3.4297 | -1.9755 | 1.4947 | -22.2033 | roof
345 | F4-bottom-9.500 | 9.5 | 3 | 3.2 | -0.64986 | 0.70898 | -22.2029 | upper_bottom
346 | F4-roof-10.000 | 10 | 3 | 3.4207 | -2.0465 | 1.2832 | -19.0438 | roof
347 | F4-bottom-10.000 | 10 | 3 | 3.2 | -0.52246 | 0.62238 | -19.0406 | upper_bottom
348 | F4-roof-10.500 | 10.5 | 3 | 3.4116 | -2.1055 | 1.0544 | -15.2513 | roof
349 | F4-bottom-10.500 | 10.5 | 3 | 3.2 | -0.40629 | 0.51125 | -15.251 | upper_bottom
350 | F4-roof-11.000 | 11 | 3 | 3.4026 | -2.1183 | 0.83122 | -10.8671 | roof
351 | F4-bottom-11.000 | 11 | 3 | 3.2 | -0.29268 | 0.3984 | -10.8643 | upper_bottom
352 | F4-roof-11.500 | 11.5 | 3 | 3.3936 | -2.117 | 0.63552 | -5.9788 | roof
353 | F4-bottom-11.500 | 11.5 | 3 | 3.2 | -0.24161 | 0.30581 | -5.9767 | upper_bottom
354 | F4-roof-12.000 | 12 | 3 | 3.3845 | -2.0261 | 0.48935 | -0.82896 | roof
355 | F4-bearing-12.000 | 12 | 3 | 3.2 | -0.19969 | 0.25681 | -0.82625 | upper_bottom
356 | F5-roof-0.347 | 0.34675 | 4 | 3.6 | 0.58109 | -0.055832 | 4.736 | roof
357 | F5-bottom-0.347 | 0.34675 | 4 | 3.2 | -2.8032 | 0.83351 | 4.7353 | upper_bottom
358 | F5-roof-1.000 | 1 | 4 | 3.5882 | 0.48251 | 0.073565 | -0.78386 | roof
359 | F5-bottom-1.000 | 1 | 4 | 3.2 | -2.8031 | 0.92837 | -0.78575 | upper_bottom
360 | F5-roof-1.072 | 1.0717 | 4 | 3.5869 | 0.47158 | 0.086956 | -1.3988 | roof
361 | F5-bearing-1.072 | 1.0717 | 4 | 3.2 | -2.8032 | 0.93897 | -1.3719 | upper_bottom
362 | F5-roof-1.536 | 1.5359 | 4 | 3.5785 | 0.37518 | 0.15305 | -5.4351 | roof
363 | F5-bottom-1.536 | 1.5359 | 4 | 3.2 | -2.8052 | 0.83446 | -5.4302 | upper_bottom
364 | F5-roof-2.000 | 2 | 4 | 3.5701 | 0.27838 | 0.16639 | -9.4032 | roof
365 | F5-bottom-2.000 | 2 | 4 | 3.2 | -2.7545 | 0.57779 | -9.4046 | upper_bottom
366 | F5-roof-2.588 | 2.588 | 4 | 3.5595 | 0.093381 | 0.2229 | -14.2468 | roof
367 | F5-bearing-2.588 | 2.588 | 4 | 3.2 | -2.6888 | 0.37397 | -14.2412 | upper_bottom
368 | F5-roof-3.000 | 3 | 4 | 3.552 | -0.033272 | 0.28424 | -17.4277 | roof
369 | F5-bottom-3.000 | 3 | 4 | 3.2 | -2.6008 | 0.3759 | -17.4272 | upper_bottom
370 | F5-roof-3.500 | 3.5 | 4 | 3.543 | -0.22915 | 0.33333 | -21.0156 | roof
371 | F5-bottom-3.500 | 3.5 | 4 | 3.2 | -2.4926 | 0.33891 | -21.0107 | upper_bottom
372 | F5-roof-4.000 | 4 | 4 | 3.534 | -0.41859 | 0.35532 | -24.1824 | roof
373 | F5-bottom-4.000 | 4 | 4 | 3.2 | -2.3442 | 0.27612 | -24.1823 | upper_bottom
374 | F5-roof-4.500 | 4.5 | 4 | 3.5249 | -0.62625 | 0.35869 | -26.8836 | roof
375 | F5-bottom-4.500 | 4.5 | 4 | 3.2 | -2.1949 | 0.19979 | -26.8787 | upper_bottom
376 | F5-roof-5.000 | 5 | 4 | 3.5159 | -0.82477 | 0.35493 | -29.0559 | roof
377 | F5-bottom-5.000 | 5 | 4 | 3.2 | -2.034 | 0.11978 | -29.056 | upper_bottom
378 | F5-roof-5.500 | 5.5 | 4 | 3.5069 | -1.0089 | 0.35332 | -30.6921 | roof
379 | F5-bottom-5.500 | 5.5 | 4 | 3.2 | -1.873 | 0.047948 | -30.6881 | upper_bottom
380 | F5-roof-6.000 | 6 | 4 | 3.4978 | -1.1826 | 0.35355 | -31.7977 | roof
381 | F5-bearing-6.000 | 6 | 4 | 3.2 | -1.7319 | 0.0079227 | -31.7751 | upper_bottom
382 | F5-roof-6.500 | 6.5 | 4 | 3.4888 | -1.3537 | 0.32154 | -32.5521 | roof
383 | F5-bottom-6.500 | 6.5 | 4 | 3.2 | -1.5908 | 0.010015 | -32.5482 | upper_bottom
384 | F5-roof-7.000 | 7 | 4 | 3.4797 | -1.516 | 0.27294 | -32.7315 | roof
385 | F5-bottom-7.000 | 7 | 4 | 3.2 | -1.4202 | 0.0057108 | -32.7316 | upper_bottom
386 | F5-roof-7.500 | 7.5 | 4 | 3.4707 | -1.6821 | 0.21806 | -32.2694 | roof
387 | F5-bottom-7.500 | 7.5 | 4 | 3.2 | -1.2489 | -0.0049346 | -32.2654 | upper_bottom
388 | F5-roof-8.000 | 8 | 4 | 3.4617 | -1.8358 | 0.16365 | -31.1188 | roof
389 | F5-bottom-8.000 | 8 | 4 | 3.2 | -1.0809 | -0.017582 | -31.1187 | upper_bottom
390 | F5-roof-8.500 | 8.5 | 4 | 3.4526 | -1.9538 | 0.11525 | -29.2903 | roof
391 | F5-bottom-8.500 | 8.5 | 4 | 3.2 | -0.91377 | -0.026383 | -29.287 | upper_bottom
392 | F5-roof-9.000 | 9 | 4 | 3.4436 | -2.0579 | 0.080273 | -26.8394 | roof
393 | F5-bearing-9.000 | 9 | 4 | 3.2 | -0.7885 | -0.028014 | -26.8225 | upper_bottom
394 | F5-roof-9.500 | 9.5 | 4 | 3.4346 | -2.1375 | 0.073459 | -24.0062 | roof
395 | F5-bottom-9.500 | 9.5 | 4 | 3.2 | -0.66413 | -0.01311 | -24.0032 | upper_bottom
396 | F5-roof-10.000 | 10 | 4 | 3.4255 | -2.2073 | 0.092362 | -20.5796 | roof
397 | F5-bottom-10.000 | 10 | 4 | 3.2 | -0.53368 | 0.026423 | -20.5794 | upper_bottom
398 | F5-roof-10.500 | 10.5 | 4 | 3.4165 | -2.2529 | 0.12901 | -16.5316 | roof
399 | F5-bottom-10.500 | 10.5 | 4 | 3.2 | -0.40402 | 0.08191 | -16.5284 | upper_bottom
400 | F5-roof-11.000 | 11 | 4 | 3.4074 | -2.2852 | 0.1746 | -11.8862 | roof
401 | F5-bottom-11.000 | 11 | 4 | 3.2 | -0.31155 | 0.14517 | -11.8861 | upper_bottom
402 | F5-roof-11.500 | 11.5 | 4 | 3.3984 | -2.2446 | 0.22077 | -6.7504 | roof
403 | F5-bottom-11.500 | 11.5 | 4 | 3.2 | -0.22392 | 0.20789 | -6.7473 | upper_bottom
404 | F5-roof-12.000 | 12 | 4 | 3.3894 | -2.1906 | 0.26023 | -1.3467 | roof
405 | F5-bearing-12.000 | 12 | 4 | 3.2 | -0.22285 | 0.26034 | -1.334 | upper_bottom
406 | F6-roof-0.615 | 0.61468 | 5 | 3.6 | 0.70136 | 2.0332 | 5.5022 | roof
407 | F6-bottom-0.615 | 0.61468 | 5 | 3.2 | -2.9818 | 1.6785 | 5.5018 | upper_bottom
408 | F6-roof-1.000 | 1 | 5 | 3.593 | 0.63777 | 1.7223 | 1.9588 | roof
409 | F6-bottom-1.000 | 1 | 5 | 3.2 | -2.9817 | 1.4208 | 1.9564 | upper_bottom
410 | F6-roof-1.340 | 1.3397 | 5 | 3.5869 | 0.58165 | 1.3982 | -1.177 | roof
411 | F6-bearing-1.340 | 1.3397 | 5 | 3.2 | -2.9811 | 1.2521 | -1.1277 | upper_bottom
412 | F6-roof-2.000 | 2 | 5 | 3.575 | 0.3826 | 0.47675 | -7.6002 | roof
413 | F6-bottom-2.000 | 2 | 5 | 3.2 | -2.9818 | 0.63833 | -7.5937 | upper_bottom
414 | F6-roof-2.588 | 2.588 | 5 | 3.5643 | 0.20701 | -0.30658 | -12.9915 | roof
415 | F6-bearing-2.588 | 2.588 | 5 | 3.2 | -2.8431 | 0.1144 | -13.004 | upper_bottom
416 | F6-roof-3.000 | 3 | 5 | 3.5569 | 0.028632 | -0.64092 | -16.4064 | roof
417 | F6-bottom-3.000 | 3 | 5 | 3.2 | -2.745 | -0.066155 | -16.4009 | upper_bottom
418 | F6-roof-3.500 | 3.5 | 5 | 3.5478 | -0.18186 | -0.9229 | -20.163 | roof
419 | F6-bottom-3.500 | 3.5 | 5 | 3.2 | -2.5844 | -0.30626 | -20.1629 | upper_bottom
420 | F6-roof-4.000 | 4 | 5 | 3.5388 | -0.41679 | -1.1376 | -23.4401 | roof
421 | F6-bottom-4.000 | 4 | 5 | 3.2 | -2.4229 | -0.50301 | -23.435 | upper_bottom
422 | F6-roof-4.500 | 4.5 | 5 | 3.5298 | -0.64224 | -1.303 | -26.1591 | roof
423 | F6-bottom-4.500 | 4.5 | 5 | 3.2 | -2.242 | -0.64973 | -26.159 | upper_bottom
424 | F6-roof-5.000 | 5 | 5 | 3.5207 | -0.86164 | -1.4232 | -28.3072 | roof
425 | F6-bottom-5.000 | 5 | 5 | 3.2 | -2.0609 | -0.75329 | -28.3023 | upper_bottom
426 | F6-roof-5.500 | 5.5 | 5 | 3.5117 | -1.0699 | -1.5041 | -29.8518 | roof
427 | F6-bottom-5.500 | 5.5 | 5 | 3.2 | -1.8921 | -0.81909 | -29.8511 | upper_bottom
428 | F6-roof-6.000 | 6 | 5 | 3.5027 | -1.2401 | -1.5538 | -30.8401 | roof
429 | F6-bearing-6.000 | 6 | 5 | 3.2 | -1.7244 | -0.84997 | -30.8334 | upper_bottom
430 | F6-roof-6.500 | 6.5 | 5 | 3.4936 | -1.403 | -1.5932 | -31.4326 | roof
431 | F6-bottom-6.500 | 6.5 | 5 | 3.2 | -1.5608 | -0.8739 | -31.4319 | upper_bottom
432 | F6-roof-7.000 | 7 | 5 | 3.4846 | -1.5762 | -1.6335 | -31.4532 | roof
433 | F6-bottom-7.000 | 7 | 5 | 3.2 | -1.396 | -0.90583 | -31.4489 | upper_bottom
434 | F6-roof-7.500 | 7.5 | 5 | 3.4756 | -1.7379 | -1.6658 | -30.8223 | roof
435 | F6-bottom-7.500 | 7.5 | 5 | 3.2 | -1.2257 | -0.93102 | -30.8221 | upper_bottom
436 | F6-roof-8.000 | 8 | 5 | 3.4665 | -1.8748 | -1.6778 | -29.5426 | roof
437 | F6-bottom-8.000 | 8 | 5 | 3.2 | -1.0558 | -0.9377 | -29.5386 | upper_bottom
438 | F6-roof-8.500 | 8.5 | 5 | 3.4575 | -1.9987 | -1.6587 | -27.6176 | roof
439 | F6-bottom-8.500 | 8.5 | 5 | 3.2 | -0.91942 | -0.91295 | -27.6165 | upper_bottom
440 | F6-roof-9.000 | 9 | 5 | 3.4484 | -2.0606 | -1.5814 | -25.1488 | roof
441 | F6-bearing-9.000 | 9 | 5 | 3.2 | -0.78605 | -0.85919 | -25.1426 | upper_bottom
442 | F6-roof-9.500 | 9.5 | 5 | 3.4394 | -2.1166 | -1.3959 | -22.3992 | roof
443 | F6-bottom-9.500 | 9.5 | 5 | 3.2 | -0.67317 | -0.76749 | -22.3987 | upper_bottom
444 | F6-roof-10.000 | 10 | 5 | 3.4304 | -2.1741 | -1.1215 | -19.1554 | roof
445 | F6-bottom-10.000 | 10 | 5 | 3.2 | -0.55919 | -0.59652 | -19.152 | upper_bottom
446 | F6-roof-10.500 | 10.5 | 5 | 3.4213 | -2.2212 | -0.80367 | -15.3565 | roof
447 | F6-bottom-10.500 | 10.5 | 5 | 3.2 | -0.45335 | -0.37535 | -15.3562 | upper_bottom
448 | F6-roof-11.000 | 11 | 5 | 3.4123 | -2.2275 | -0.47901 | -11.0384 | roof
449 | F6-bottom-11.000 | 11 | 5 | 3.2 | -0.34956 | -0.14169 | -11.0355 | upper_bottom
450 | F6-roof-11.500 | 11.5 | 5 | 3.4033 | -2.2215 | -0.18427 | -6.2736 | roof
451 | F6-bottom-11.500 | 11.5 | 5 | 3.2 | -0.30307 | 0.068393 | -6.2714 | upper_bottom
452 | F6-roof-12.000 | 12 | 5 | 3.3942 | -2.1328 | 0.047194 | -1.2783 | roof
453 | F6-bearing-12.000 | 12 | 5 | 3.2 | -0.26433 | 0.21447 | -1.2756 | upper_bottom
454 | F7-roof-0.883 | 0.88262 | 6 | 3.6 | 0.15192 | 2.5684 | 1.4481 | roof
455 | F7-bottom-0.883 | 0.88262 | 6 | 3.2 | -2.7526 | 2.2452 | 1.4475 | upper_bottom
456 | F7-roof-1.000 | 1 | 6 | 3.5979 | 0.13662 | 2.3944 | 0.59738 | roof
457 | F7-bottom-1.000 | 1 | 6 | 3.2 | -2.7526 | 2.0837 | 0.59681 | upper_bottom
458 | F7-roof-1.608 | 1.6076 | 6 | 3.5869 | 0.057336 | 1.4124 | -3.8204 | roof
459 | F7-bearing-1.608 | 1.6076 | 6 | 3.2 | -2.7521 | 1.3477 | -3.7799 | upper_bottom
460 | F7-roof-2.000 | 2 | 6 | 3.5798 | -0.021496 | 0.58754 | -6.7815 | roof
461 | F7-bottom-2.000 | 2 | 6 | 3.2 | -2.7526 | 0.77529 | -6.7761 | upper_bottom
462 | F7-roof-2.588 | 2.588 | 6 | 3.5692 | -0.14122 | -0.68032 | -11.1516 | roof
463 | F7-bearing-2.588 | 2.588 | 6 | 3.2 | -2.6601 | -0.11802 | -11.1557 | upper_bottom
464 | F7-roof-3.000 | 3 | 6 | 3.5617 | -0.27966 | -1.3269 | -13.9774 | roof
465 | F7-bottom-3.000 | 3 | 6 | 3.2 | -2.5939 | -0.47248 | -13.972 | upper_bottom
466 | F7-roof-3.500 | 3.5 | 6 | 3.5527 | -0.44365 | -1.9204 | -17.1162 | roof
467 | F7-bottom-3.500 | 3.5 | 6 | 3.2 | -2.464 | -0.86634 | -17.1161 | upper_bottom
468 | F7-roof-4.000 | 4 | 6 | 3.5437 | -0.64324 | -2.3844 | -19.8695 | roof
469 | F7-bottom-4.000 | 4 | 6 | 3.2 | -2.333 | -1.1656 | -19.8644 | upper_bottom
470 | F7-roof-4.500 | 4.5 | 6 | 3.5346 | -0.83509 | -2.7503 | -22.1472 | roof
471 | F7-bottom-4.500 | 4.5 | 6 | 3.2 | -2.1725 | -1.3739 | -22.1471 | upper_bottom
472 | F7-roof-5.000 | 5 | 6 | 3.5256 | -1.033 | -3.0339 | -23.924 | roof
473 | F7-bottom-5.000 | 5 | 6 | 3.2 | -2.0116 | -1.5095 | -23.9191 | upper_bottom
474 | F7-roof-5.500 | 5.5 | 6 | 3.5165 | -1.221 | -3.2533 | -25.1515 | roof
475 | F7-bottom-5.500 | 5.5 | 6 | 3.2 | -1.8512 | -1.5892 | -25.151 | upper_bottom
476 | F7-roof-6.000 | 6 | 6 | 3.5075 | -1.3834 | -3.4107 | -25.8544 | roof
477 | F7-bearing-6.000 | 6 | 6 | 3.2 | -1.6914 | -1.6435 | -25.8483 | upper_bottom
478 | F7-roof-6.500 | 6.5 | 6 | 3.4985 | -1.5379 | -3.5034 | -26.1311 | roof
479 | F7-bottom-6.500 | 6.5 | 6 | 3.2 | -1.5374 | -1.7285 | -26.1304 | upper_bottom
480 | F7-roof-7.000 | 7 | 6 | 3.4894 | -1.6888 | -3.5542 | -25.8737 | roof
481 | F7-bottom-7.000 | 7 | 6 | 3.2 | -1.383 | -1.8039 | -25.8694 | upper_bottom
482 | F7-roof-7.500 | 7.5 | 6 | 3.4804 | -1.8289 | -3.5682 | -25.0362 | roof
483 | F7-bottom-7.500 | 7.5 | 6 | 3.2 | -1.2385 | -1.8427 | -25.036 | upper_bottom
484 | F7-roof-8.000 | 8 | 6 | 3.4714 | -1.9299 | -3.533 | -23.6533 | roof
485 | F7-bottom-8.000 | 8 | 6 | 3.2 | -1.0952 | -1.8343 | -23.6493 | upper_bottom
486 | F7-roof-8.500 | 8.5 | 6 | 3.4623 | -2.0197 | -3.4392 | -21.7625 | roof
487 | F7-bottom-8.500 | 8.5 | 6 | 3.2 | -1.0024 | -1.765 | -21.7611 | upper_bottom
488 | F7-roof-9.000 | 9 | 6 | 3.4533 | -2.0338 | -3.2452 | -19.5088 | roof
489 | F7-bearing-9.000 | 9 | 6 | 3.2 | -0.91342 | -1.652 | -19.5018 | upper_bottom
490 | F7-roof-9.500 | 9.5 | 6 | 3.4442 | -2.0467 | -2.8682 | -17.2413 | roof
491 | F7-bottom-9.500 | 9.5 | 6 | 3.2 | -0.84758 | -1.5063 | -17.2406 | upper_bottom
492 | F7-roof-10.000 | 10 | 6 | 3.4352 | -2.0781 | -2.3499 | -14.6866 | roof
493 | F7-bottom-10.000 | 10 | 6 | 3.2 | -0.77987 | -1.241 | -14.6831 | upper_bottom
494 | F7-roof-10.500 | 10.5 | 6 | 3.4262 | -2.103 | -1.7618 | -11.7513 | roof
495 | F7-bottom-10.500 | 10.5 | 6 | 3.2 | -0.70508 | -0.88944 | -11.7511 | upper_bottom
496 | F7-roof-11.000 | 11 | 6 | 3.4171 | -2.1064 | -1.1556 | -8.4444 | roof
497 | F7-bottom-11.000 | 11 | 6 | 3.2 | -0.63119 | -0.5053 | -8.4414 | upper_bottom
498 | F7-roof-11.500 | 11.5 | 6 | 3.4081 | -2.101 | -0.582 | -4.7967 | roof
499 | F7-bottom-11.500 | 11.5 | 6 | 3.2 | -0.5964 | -0.13953 | -4.7948 | upper_bottom
500 | F7-roof-12.000 | 12 | 6 | 3.3991 | -2.0326 | -0.092547 | -0.97184 | roof
501 | F7-bearing-12.000 | 12 | 6 | 3.2 | -0.56734 | 0.15483 | -0.9694 | upper_bottom
502 | F8-roof-1.151 | 1.1506 | 7 | 3.6 | -0.3435 | 1.9417 | -1.8139 | roof
503 | F8-bottom-1.151 | 1.1506 | 7 | 3.2 | -2.2199 | 2.104 | -1.8145 | upper_bottom
504 | F8-roof-1.513 | 1.5131 | 7 | 3.5934 | -0.37382 | 1.296 | -3.5123 | roof
505 | F8-bottom-1.513 | 1.5131 | 7 | 3.2 | -2.2199 | 1.499 | -3.5126 | upper_bottom
506 | F8-roof-1.876 | 1.8756 | 7 | 3.5869 | -0.40419 | 0.60171 | -5.2213 | roof
507 | F8-bearing-1.876 | 1.8756 | 7 | 3.2 | -2.2187 | 0.95274 | -5.2027 | upper_bottom
508 | F8-roof-2.000 | 2 | 7 | 3.5846 | -0.41697 | 0.33651 | -5.8243 | roof
509 | F8-bottom-2.000 | 2 | 7 | 3.2 | -2.2185 | 0.75802 | -5.8234 | upper_bottom
510 | F8-roof-2.588 | 2.588 | 7 | 3.574 | -0.48006 | -1.0213 | -8.7217 | roof
511 | F8-bearing-2.588 | 2.588 | 7 | 3.2 | -2.1686 | -0.25742 | -8.7177 | upper_bottom
512 | F8-roof-3.000 | 3 | 7 | 3.5666 | -0.57219 | -1.8095 | -10.631 | roof
513 | F8-bottom-3.000 | 3 | 7 | 3.2 | -2.1326 | -0.69381 | -10.6262 | upper_bottom
514 | F8-roof-3.500 | 3.5 | 7 | 3.5575 | -0.68179 | -2.5712 | -12.7555 | roof
515 | F8-bottom-3.500 | 3.5 | 7 | 3.2 | -2.0379 | -1.1458 | -12.7554 | upper_bottom
516 | F8-roof-4.000 | 4 | 7 | 3.5485 | -0.8318 | -3.1855 | -14.5994 | roof
517 | F8-bottom-4.000 | 4 | 7 | 3.2 | -1.9421 | -1.4874 | -14.5947 | upper_bottom
518 | F8-roof-4.500 | 4.5 | 7 | 3.5395 | -0.97603 | -3.6884 | -16.0721 | roof
519 | F8-bottom-4.500 | 4.5 | 7 | 3.2 | -1.8126 | -1.7308 | -16.072 | upper_bottom
520 | F8-roof-5.000 | 5 | 7 | 3.5304 | -1.1339 | -4.1025 | -17.1439 | roof
521 | F8-bottom-5.000 | 5 | 7 | 3.2 | -1.6825 | -1.9004 | -17.1393 | upper_bottom
522 | F8-roof-5.500 | 5.5 | 7 | 3.5214 | -1.2837 | -4.4526 | -17.7599 | roof
523 | F8-bottom-5.500 | 5.5 | 7 | 3.2 | -1.5455 | -2.0189 | -17.7597 | upper_bottom
524 | F8-roof-6.000 | 6 | 7 | 3.5123 | -1.4182 | -4.7196 | -17.9303 | roof
525 | F8-bearing-6.000 | 6 | 7 | 3.2 | -1.4087 | -2.1503 | -17.9253 | upper_bottom
526 | F8-roof-6.500 | 6.5 | 7 | 3.5033 | -1.5449 | -4.8264 | -17.6918 | roof
527 | F8-bottom-6.500 | 6.5 | 7 | 3.2 | -1.2828 | -2.3103 | -17.6914 | upper_bottom
528 | F8-roof-7.000 | 7 | 7 | 3.4943 | -1.6513 | -4.7869 | -17.0169 | roof
529 | F8-bottom-7.000 | 7 | 7 | 3.2 | -1.1572 | -2.3668 | -17.0129 | upper_bottom
530 | F8-roof-7.500 | 7.5 | 7 | 3.4852 | -1.7489 | -4.6592 | -15.9015 | roof
531 | F8-bottom-7.500 | 7.5 | 7 | 3.2 | -1.0604 | -2.3327 | -15.9013 | upper_bottom
532 | F8-roof-8.000 | 8 | 7 | 3.4762 | -1.7923 | -4.4769 | -14.4182 | roof
533 | F8-bottom-8.000 | 8 | 7 | 3.2 | -0.96539 | -2.2432 | -14.4143 | upper_bottom
534 | F8-roof-8.500 | 8.5 | 7 | 3.4672 | -1.8276 | -4.2768 | -12.6419 | roof
535 | F8-bottom-8.500 | 8.5 | 7 | 3.2 | -0.93858 | -2.1291 | -12.6406 | upper_bottom
536 | F8-roof-9.000 | 9 | 7 | 3.4581 | -1.7753 | -4.0494 | -10.7604 | roof
537 | F8-bearing-9.000 | 9 | 7 | 3.2 | -0.91629 | -2.0669 | -10.753 | upper_bottom
538 | F8-roof-9.500 | 9.5 | 7 | 3.4491 | -1.7275 | -3.6445 | -9.209 | roof
539 | F8-bottom-9.500 | 9.5 | 7 | 3.2 | -0.9204 | -1.9744 | -9.208 | upper_bottom
540 | F8-roof-10.000 | 10 | 7 | 3.44 | -1.7184 | -3.0267 | -7.6651 | roof
541 | F8-bottom-10.000 | 10 | 7 | 3.2 | -0.92179 | -1.6646 | -7.6618 | upper_bottom
542 | F8-roof-10.500 | 10.5 | 7 | 3.431 | -1.7084 | -2.2885 | -5.996 | roof
543 | F8-bottom-10.500 | 10.5 | 7 | 3.2 | -0.89724 | -1.2166 | -5.9959 | upper_bottom
544 | F8-roof-11.000 | 11 | 7 | 3.422 | -1.703 | -1.5158 | -4.1821 | roof
545 | F8-bottom-11.000 | 11 | 7 | 3.2 | -0.87221 | -0.71712 | -4.1796 | upper_bottom
546 | F8-roof-11.500 | 11.5 | 7 | 3.4129 | -1.6939 | -0.79331 | -2.2049 | roof
547 | F8-bottom-11.500 | 11.5 | 7 | 3.2 | -0.85911 | -0.25004 | -2.2038 | upper_bottom
548 | F8-roof-12.000 | 12 | 7 | 3.4039 | -1.6567 | -0.20196 | -0.15303 | roof
549 | F8-bearing-12.000 | 12 | 7 | 3.2 | -0.84865 | 0.093883 | -0.15177 | upper_bottom
550 | F9-roof-1.378 | 1.3778 | 7.848 | 3.6 | -0.37925 | 1.0979 | -3.0201 | roof
551 | F9-bottom-1.378 | 1.3778 | 7.848 | 3.2 | -1.3469 | 1.8082 | -3.0205 | upper_bottom
552 | F9-roof-2.000 | 2 | 7.848 | 3.5888 | -0.40598 | -0.12558 | -4.5242 | roof
553 | F9-bottom-2.000 | 2 | 7.848 | 3.2 | -1.3468 | 0.6795 | -4.5235 | upper_bottom
554 | F9-roof-2.103 | 2.1028 | 7.848 | 3.5869 | -0.41058 | -0.34572 | -4.7833 | roof
555 | F9-bearing-2.103 | 2.1028 | 7.848 | 3.2 | -1.3464 | 0.51043 | -4.7662 | upper_bottom
556 | F9-roof-2.588 | 2.588 | 7.848 | 3.5781 | -0.46043 | -1.4447 | -6.0596 | roof
557 | F9-bearing-2.588 | 2.588 | 7.848 | 3.2 | -1.3464 | -0.36493 | -6.0559 | upper_bottom
558 | F9-roof-3.000 | 3 | 7.848 | 3.5707 | -0.50249 | -2.259 | -7.0696 | roof
559 | F9-bottom-3.000 | 3 | 7.848 | 3.2 | -1.3072 | -0.88527 | -7.0701 | upper_bottom
560 | F9-roof-3.500 | 3.5 | 7.848 | 3.5616 | -0.59545 | -3.0621 | -8.1774 | roof
561 | F9-bottom-3.500 | 3.5 | 7.848 | 3.2 | -1.2586 | -1.366 | -8.173 | upper_bottom
562 | F9-roof-4.000 | 4 | 7.848 | 3.5526 | -0.68521 | -3.7081 | -9.0521 | roof
563 | F9-bottom-4.000 | 4 | 7.848 | 3.2 | -1.1717 | -1.71 | -9.0522 | upper_bottom
564 | F9-roof-4.500 | 4.5 | 7.848 | 3.5436 | -0.79767 | -4.237 | -9.663 | roof
565 | F9-bottom-4.500 | 4.5 | 7.848 | 3.2 | -1.0841 | -1.9547 | -9.6587 | upper_bottom
566 | F9-roof-5.000 | 5 | 7.848 | 3.5345 | -0.90468 | -4.6904 | -9.9464 | roof
567 | F9-bottom-5.000 | 5 | 7.848 | 3.2 | -0.98089 | -2.138 | -9.9465 | upper_bottom
568 | F9-roof-5.500 | 5.5 | 7.848 | 3.5255 | -1.0083 | -5.1049 | -9.9001 | roof
569 | F9-bottom-5.500 | 5.5 | 7.848 | 3.2 | -0.87757 | -2.3014 | -9.8963 | upper_bottom
570 | F9-roof-6.000 | 6 | 7.848 | 3.5165 | -1.1053 | -5.4843 | -9.5076 | roof
571 | F9-bearing-6.000 | 6 | 7.848 | 3.2 | -0.78422 | -2.5247 | -9.4963 | upper_bottom
572 | F9-roof-6.500 | 6.5 | 7.848 | 3.5074 | -1.1923 | -5.7151 | -8.8644 | roof
573 | F9-bottom-6.500 | 6.5 | 7.848 | 3.2 | -0.69139 | -2.6952 | -8.8608 | upper_bottom
574 | F9-roof-7.000 | 7 | 7.848 | 3.4984 | -1.2732 | -5.7696 | -7.8721 | roof
575 | F9-bottom-7.000 | 7 | 7.848 | 3.2 | -0.60004 | -2.6692 | -7.8721 | upper_bottom
576 | F9-roof-7.500 | 7.5 | 7.848 | 3.4893 | -1.3323 | -5.711 | -6.5476 | roof
577 | F9-bottom-7.500 | 7.5 | 7.848 | 3.2 | -0.50923 | -2.5453 | -6.5441 | upper_bottom
578 | F9-roof-8.000 | 8 | 7.848 | 3.4803 | -1.3846 | -5.6242 | -4.9037 | roof
579 | F9-bottom-8.000 | 8 | 7.848 | 3.2 | -0.45043 | -2.402 | -4.904 | upper_bottom
580 | F9-roof-8.500 | 8.5 | 7.848 | 3.4713 | -1.3834 | -5.5913 | -3.0222 | roof
581 | F9-bottom-8.500 | 8.5 | 7.848 | 3.2 | -0.39356 | -2.3195 | -3.0202 | upper_bottom
582 | F9-roof-9.000 | 9 | 7.848 | 3.4622 | -1.3769 | -5.6672 | -1.0222 | roof
583 | F9-bearing-9.000 | 9 | 7.848 | 3.2 | -0.39702 | -2.4073 | -1.0065 | upper_bottom
584 | F9-roof-9.072 | 9.0715 | 7.848 | 3.4609 | -1.3719 | -5.6828 | -0.7488 | roof
585 | F9-bottom-9.072 | 9.0715 | 7.848 | 3.2 | -0.39691 | -2.4428 | -0.75032 | upper_bottom
586 | F10-roof-1.605 | 1.605 | 8.696 | 3.6 | -0.26848 | 0.052315 | -3.1825 | roof
587 | F10-bottom-1.605 | 1.605 | 8.696 | 3.2 | -0.28833 | 1.2322 | -3.1833 | upper_bottom
588 | F10-roof-2.000 | 2 | 8.696 | 3.5929 | -0.26827 | -0.61187 | -3.1996 | roof
589 | F10-bottom-2.000 | 2 | 8.696 | 3.2 | -0.28828 | 0.5725 | -3.1999 | upper_bottom
590 | F10-roof-2.330 | 2.33 | 8.696 | 3.5869 | -0.26816 | -1.1824 | -3.2273 | roof
591 | F10-bearing-2.330 | 2.33 | 8.696 | 3.2 | -0.28679 | 0.042164 | -3.2003 | upper_bottom
592 | F10-roof-2.588 | 2.588 | 8.696 | 3.5822 | -0.27887 | -1.6478 | -3.2876 | roof
593 | F10-bearing-2.588 | 2.588 | 8.696 | 3.2 | -0.28618 | -0.37704 | -3.2855 | upper_bottom
594 | F10-roof-3.000 | 3 | 8.696 | 3.5748 | -0.29635 | -2.3728 | -3.3327 | roof
595 | F10-bottom-3.000 | 3 | 8.696 | 3.2 | -0.25682 | -0.84697 | -3.3342 | upper_bottom
596 | F10-roof-3.500 | 3.5 | 8.696 | 3.5657 | -0.34401 | -3.1597 | -3.2806 | roof
597 | F10-bottom-3.500 | 3.5 | 8.696 | 3.2 | -0.22064 | -1.2505 | -3.2745 | upper_bottom
598 | F10-roof-4.000 | 4 | 8.696 | 3.5567 | -0.38893 | -3.8295 | -3.0543 | roof
599 | F10-bottom-4.000 | 4 | 8.696 | 3.2 | -0.16946 | -1.5498 | -3.0543 | upper_bottom
600 | F10-roof-4.500 | 4.5 | 8.696 | 3.5477 | -0.43115 | -4.4144 | -2.6646 | roof
601 | F10-bottom-4.500 | 4.5 | 8.696 | 3.2 | -0.11828 | -1.7848 | -2.6602 | upper_bottom
602 | F10-roof-5.000 | 5 | 8.696 | 3.5386 | -0.46988 | -4.9527 | -2.1013 | roof
603 | F10-bottom-5.000 | 5 | 8.696 | 3.2 | -0.08106 | -1.9915 | -2.1015 | upper_bottom
604 | F10-roof-5.500 | 5.5 | 8.696 | 3.5296 | -0.4789 | -5.4781 | -1.4093 | roof
605 | F10-bottom-5.500 | 5.5 | 8.696 | 3.2 | -0.044572 | -2.2093 | -1.4065 | upper_bottom
606 | F10-roof-6.000 | 6 | 8.696 | 3.5206 | -0.48521 | -6.0046 | -0.64154 | roof
607 | F10-bearing-6.000 | 6 | 8.696 | 3.2 | -0.045459 | -2.5023 | -0.63194 | upper_bottom
608 | F10-roof-6.036 | 6.0356 | 8.696 | 3.5199 | -0.48426 | -6.0386 | -0.58895 | roof
609 | F10-bottom-6.036 | 6.0356 | 8.696 | 3.2 | -0.045406 | -2.5295 | -0.58646 | upper_bottom
610 | front-K7-axis | 0 | 0 | 2.62 | -0.51095 | 0.096536 | -0.064193 | crossbeam
611 | K7-top | 0 | 0 | 2.57 | -0.50625 | 0.07429 | -0.064193 | column_top
612 | K7-base | 0 | 0 | 0 | 0 | 0 | 0 | support
613 | front-K1-front-axis | 2.588 | 0 | 2.62 | -0.50558 | -0.90677 | -0.23744 | crossbeam
614 | K1-front-top | 2.588 | 0 | 2.57 | -0.50105 | -0.98572 | -0.23744 | column_top
615 | K1-front-base | 2.588 | 0 | 0 | 0 | 0 | 0 | support
616 | front-K2-front-axis | 6 | 0 | 2.62 | -0.49051 | -2.7522 | -0.32443 | crossbeam
617 | K2-front-top | 6 | 0 | 2.57 | -0.48354 | -2.8811 | -0.32443 | column_top
618 | K2-front-base | 6 | 0 | 0 | 0 | 0 | 0 | support
619 | front-K3-front-axis | 9 | 0 | 2.62 | -0.47507 | -2.2081 | -0.30381 | crossbeam
620 | K3-front-top | 9 | 0 | 2.57 | -0.46672 | -2.3205 | -0.30381 | column_top
621 | K3-front-base | 9 | 0 | 0 | 0 | 0 | 0 | support
622 | front-K4-front-axis | 12 | 0 | 2.62 | -0.46286 | 0.093861 | -0.045724 | crossbeam
623 | K4-front-top | 12 | 0 | 2.57 | -0.45322 | 0.080982 | -0.045724 | column_top
624 | K4-front-base | 12 | 0 | 0 | 0 | 0 | 0 | support
625 | rear-K1-rear-axis | 2.588 | 9.659 | 2.62 | -0.11209 | 1.0612 | -0.15472 | crossbeam
626 | K1-rear-top | 2.588 | 9.659 | 2.57 | -0.10912 | 1.1129 | -0.15472 | column_top
627 | K1-rear-base | 2.588 | 9.659 | 0 | 0 | 0 | 0 | support
628 | rear-K2-rear-axis | 6 | 8.725 | 2.62 | 0.24917 | 2.2875 | -0.26487 | crossbeam
629 | K2-rear-top | 6 | 8.725 | 2.57 | 0.26447 | 2.4296 | -0.26487 | column_top
630 | K2-rear-base | 6 | 8.725 | 0 | 0 | 0 | 0 | support
631 | rear-K3-rear-axis | 9 | 7.878 | 2.62 | 0.25311 | 2.2061 | -0.38675 | crossbeam
632 | K3-rear-top | 9 | 7.878 | 2.57 | 0.26642 | 2.3225 | -0.38675 | column_top
633 | K3-rear-base | 9 | 7.878 | 0 | 0 | 0 | 0 | support
634 | rear-K4-rear-axis | 12 | 7.03 | 2.62 | -0.25189 | 0.34632 | -0.073143 | crossbeam
635 | K4-rear-top | 12 | 7.03 | 2.57 | -0.23995 | 0.35461 | -0.073143 | column_top
636 | K4-rear-base | 12 | 7.03 | 0 | 0 | 0 | 0 | support
637 | K5-base | 1.2939 | 4.829 | 0 | 0 | 0 | 0 | support
638 | K4-middle-1-base | 12 | 2.659 | 0 | 0 | 0 | 0 | support
639 | K4-middle-2-base | 12 | 4.829 | 0 | 0 | 0 | 0 | support
640 | B1 top chord / МКЭ 1 | 0.0647 | 0.24147 | 3.2 | -0.76156 | 0.61091 | -0.43817 | mesh
641 | B1 top chord / МКЭ 2 | 0.1294 | 0.48295 | 3.2 | -0.90517 | 0.6321 | -0.733 | mesh
642 | B1 top chord / МКЭ 3 | 0.1941 | 0.72442 | 3.2 | -1.0536 | 0.65459 | -1.009 | mesh
643 | B1 top chord / МКЭ 1 | 0.26108 | 0.97442 | 3.2 | -1.2145 | 0.67976 | -1.2996 | mesh
644 | B1 top chord / МКЭ 2 | 0.26337 | 0.98295 | 3.2 | -1.22 | 0.68061 | -1.3101 | mesh
645 | B1 top chord / МКЭ 3 | 0.26565 | 0.99147 | 3.2 | -1.2256 | 0.68145 | -1.3208 | mesh
646 | B1 top chord / МКЭ 1 | 0.33035 | 1.2329 | 3.2 | -1.3835 | 0.70558 | -1.5665 | mesh
647 | B1 top chord / МКЭ 2 | 0.39277 | 1.4659 | 3.2 | -1.5397 | 0.72991 | -1.7131 | mesh
648 | B1 top chord / МКЭ 3 | 0.45518 | 1.6988 | 3.2 | -1.6999 | 0.75529 | -1.8221 | mesh
649 | B1 top chord / МКЭ 1 | 0.52217 | 1.9488 | 3.2 | -1.8759 | 0.78375 | -1.9583 | mesh
650 | B1 top chord / МКЭ 2 | 0.52674 | 1.9659 | 3.2 | -1.8875 | 0.78569 | -1.9704 | mesh
651 | B1 top chord / МКЭ 3 | 0.5313 | 1.9829 | 3.2 | -1.8987 | 0.78752 | -1.9829 | mesh
652 | B1 top chord / МКЭ 1 | 0.596 | 2.2244 | 3.2 | -2.0499 | 0.81156 | -2.0753 | mesh
653 | B1 top chord / МКЭ 2 | 0.65614 | 2.4489 | 3.2 | -2.1849 | 0.83241 | -2.0417 | mesh
654 | B1 top chord / МКЭ 3 | 0.71627 | 2.6733 | 3.2 | -2.3086 | 0.85023 | -1.9863 | mesh
655 | B1 top chord / МКЭ 1 | 0.78325 | 2.9233 | 3.2 | -2.4257 | 0.86457 | -2.0136 | mesh
656 | B1 top chord / МКЭ 2 | 0.7901 | 2.9489 | 3.2 | -2.436 | 0.86559 | -2.0254 | mesh
657 | B1 top chord / МКЭ 3 | 0.79696 | 2.9744 | 3.2 | -2.4458 | 0.86649 | -2.0373 | mesh
658 | B1 top chord / МКЭ 1 | 0.86166 | 3.2159 | 3.2 | -2.5387 | 0.87524 | -1.9979 | mesh
659 | B1 top chord / МКЭ 2 | 0.9195 | 3.4318 | 3.2 | -2.6294 | 0.88515 | -1.7735 | mesh
660 | B1 top chord / МКЭ 3 | 0.97735 | 3.6477 | 3.2 | -2.7152 | 0.89373 | -1.5188 | mesh
661 | B1 top chord / МКЭ 1 | 1.0443 | 3.8977 | 3.2 | -2.7899 | 0.90834 | -1.3772 | mesh
662 | B1 top chord / МКЭ 2 | 1.0535 | 3.9318 | 3.2 | -2.7952 | 0.91878 | -1.3775 | mesh
663 | B1 top chord / МКЭ 3 | 1.0626 | 3.9659 | 3.2 | -2.7997 | 0.92901 | -1.377 | mesh
664 | B1 top chord / МКЭ 1 | 1.1273 | 4.2074 | 3.2 | -2.8455 | 1.0057 | -1.1328 | mesh
665 | B1 top chord / МКЭ 2 | 1.1829 | 4.4147 | 3.2 | -2.9161 | 1.0799 | -0.71946 | mesh
666 | B1 top chord / МКЭ 3 | 1.2384 | 4.6221 | 3.2 | -2.9821 | 1.153 | -0.43309 | mesh
667 | B1 top chord / МКЭ 1 | 1.3054 | 4.8721 | 3.2 | -3.009 | 1.2265 | -0.68823 | mesh
668 | B1 top chord / МКЭ 2 | 1.3168 | 4.9147 | 3.2 | -3.0039 | 1.2362 | -0.82626 | mesh
669 | B1 top chord / МКЭ 3 | 1.3283 | 4.9574 | 3.2 | -2.9948 | 1.2448 | -0.97717 | mesh
670 | B1 top chord / МКЭ 1 | 1.393 | 5.1989 | 3.2 | -2.934 | 1.2919 | -1.7068 | mesh
671 | B1 top chord / МКЭ 2 | 1.4462 | 5.3977 | 3.2 | -2.9211 | 1.3409 | -2.1528 | mesh
672 | B1 top chord / МКЭ 3 | 1.4995 | 5.5965 | 3.2 | -2.9074 | 1.3896 | -2.5722 | mesh
673 | B1 top chord / МКЭ 1 | 1.5665 | 5.8465 | 3.2 | -2.8415 | 1.4112 | -3.2376 | mesh
674 | B1 top chord / МКЭ 2 | 1.5802 | 5.8977 | 3.2 | -2.8191 | 1.392 | -3.4227 | mesh
675 | B1 top chord / МКЭ 3 | 1.5939 | 5.9489 | 3.2 | -2.7897 | 1.371 | -3.6097 | mesh
676 | B1 top chord / МКЭ 1 | 1.6586 | 6.1903 | 3.2 | -2.6352 | 1.2688 | -4.2086 | mesh
677 | B1 top chord / МКЭ 2 | 1.7096 | 6.3807 | 3.2 | -2.5704 | 1.2039 | -4.426 | mesh
678 | B1 top chord / МКЭ 3 | 1.7606 | 6.571 | 3.2 | -2.5164 | 1.1419 | -4.5692 | mesh
679 | B1 top chord / МКЭ 1 | 1.8276 | 6.821 | 3.2 | -2.3925 | 1.0457 | -4.8804 | mesh
680 | B1 top chord / МКЭ 2 | 1.8436 | 6.8807 | 3.2 | -2.345 | 1.0175 | -5.0007 | mesh
681 | B1 top chord / МКЭ 3 | 1.8596 | 6.9403 | 3.2 | -2.2877 | 0.98667 | -5.1153 | mesh
682 | B1 top chord / МКЭ 1 | 1.9243 | 7.1818 | 3.2 | -2.0225 | 0.85498 | -5.2824 | mesh
683 | B1 top chord / МКЭ 2 | 1.973 | 7.3636 | 3.2 | -1.8668 | 0.76806 | -5.1816 | mesh
684 | B1 top chord / МКЭ 3 | 2.0217 | 7.5454 | 3.2 | -1.711 | 0.68113 | -5.0007 | mesh
685 | B1 top chord / МКЭ 1 | 2.0785 | 7.7574 | 3.2 | -1.4755 | 0.56586 | -4.8233 | mesh
686 | B1 top chord / МКЭ 2 | 2.0866 | 7.7876 | 3.2 | -1.4345 | 0.54793 | -4.8069 | mesh
687 | B1 top chord / МКЭ 3 | 2.0947 | 7.8178 | 3.2 | -1.3916 | 0.52947 | -4.7888 | mesh
688 | B1 top chord / МКЭ 1 | 2.1594 | 8.0593 | 3.2 | -1.0581 | 0.38723 | -4.5237 | mesh
689 | B1 top chord / МКЭ 2 | 2.216 | 8.2706 | 3.2 | -0.81409 | 0.27592 | -4.1694 | mesh
690 | B1 top chord / МКЭ 3 | 2.2726 | 8.4818 | 3.2 | -0.57246 | 0.16524 | -3.7236 | mesh
691 | B1 top chord / МКЭ 1 | 2.3294 | 8.6938 | 3.2 | -0.29004 | 0.043489 | -3.2059 | mesh
692 | B1 top chord / МКЭ 2 | 2.3296 | 8.6945 | 3.2 | -0.28896 | 0.043047 | -3.204 | mesh
693 | B1 top chord / МКЭ 3 | 2.3298 | 8.6953 | 3.2 | -0.28787 | 0.042606 | -3.2022 | mesh
694 | B1 top chord / МКЭ 1 | 2.3945 | 8.9367 | 3.2 | 0.036919 | -0.090514 | -2.5257 | mesh
695 | B1 top chord / МКЭ 2 | 2.459 | 9.1775 | 3.2 | 0.29496 | -0.2056 | -1.7775 | mesh
696 | B1 top chord / МКЭ 3 | 2.5235 | 9.4183 | 3.2 | 0.50396 | -0.30754 | -1.0022 | mesh
697 | B1 bottom chord / МКЭ 1 | 0.0647 | 0.24147 | 2.7 | -0.66763 | 0.17196 | -0.26615 | mesh
698 | B1 bottom chord / МКЭ 2 | 0.1294 | 0.48295 | 2.7 | -1.0043 | 0.26202 | -0.6008 | mesh
699 | B1 bottom chord / МКЭ 3 | 0.1941 | 0.72442 | 2.7 | -1.4465 | 0.38038 | -0.96743 | mesh
700 | B1 bottom chord / МКЭ 1 | 0.3235 | 1.2074 | 2.7 | -2.3661 | 0.651 | -1.4929 | mesh
701 | B1 bottom chord / МКЭ 2 | 0.3882 | 1.4488 | 2.7 | -2.8252 | 0.79838 | -1.6876 | mesh
702 | B1 bottom chord / МКЭ 3 | 0.4529 | 1.6903 | 2.7 | -3.2718 | 0.94241 | -1.8415 | mesh
703 | B1 bottom chord / МКЭ 1 | 0.5823 | 2.1733 | 2.7 | -4.0676 | 1.2047 | -2.0107 | mesh
704 | B1 bottom chord / МКЭ 2 | 0.647 | 2.4148 | 2.7 | -4.4083 | 1.3207 | -2.0385 | mesh
705 | B1 bottom chord / МКЭ 3 | 0.7117 | 2.6562 | 2.7 | -4.695 | 1.4222 | -2.0257 | mesh
706 | B1 bottom chord / МКЭ 1 | 0.8411 | 3.1392 | 2.7 | -5.0565 | 1.5333 | -1.8706 | mesh
707 | B1 bottom chord / МКЭ 2 | 0.9058 | 3.3807 | 2.7 | -5.1124 | 1.5379 | -1.7303 | mesh
708 | B1 bottom chord / МКЭ 3 | 0.9705 | 3.6221 | 2.7 | -5.0815 | 1.5191 | -1.5609 | mesh
709 | B1 bottom chord / МКЭ 1 | 1.0999 | 4.1049 | 2.7 | -4.7625 | 1.4112 | -1.1186 | mesh
710 | B1 bottom chord / МКЭ 2 | 1.1645 | 4.3463 | 2.7 | -4.5218 | 1.3346 | -0.79993 | mesh
711 | B1 bottom chord / МКЭ 3 | 1.2292 | 4.5877 | 2.7 | -4.312 | 1.2663 | -0.5464 | mesh
712 | B1 bottom chord / МКЭ 1 | 1.2939 | 4.8291 | 2.7 | -4.203 | 1.225 | -0.48665 | mesh
713 | B1 bottom chord / МКЭ 2 | 1.2939 | 4.8293 | 2.7 | -4.2029 | 1.225 | -0.48669 | mesh
714 | B1 bottom chord / МКЭ 3 | 1.294 | 4.8294 | 2.7 | -4.2029 | 1.225 | -0.48674 | mesh
715 | B1 bottom chord / МКЭ 1 | 1.3587 | 5.071 | 2.7 | -4.2201 | 1.2453 | -0.84475 | mesh
716 | B1 bottom chord / МКЭ 2 | 1.4234 | 5.3125 | 2.7 | -4.3199 | 1.2878 | -1.5737 | mesh
717 | B1 bottom chord / МКЭ 3 | 1.4881 | 5.5539 | 2.7 | -4.4481 | 1.3379 | -2.4035 | mesh
718 | B1 bottom chord / МКЭ 1 | 1.6175 | 6.0369 | 2.7 | -4.5882 | 1.4114 | -3.5749 | mesh
719 | B1 bottom chord / МКЭ 2 | 1.6822 | 6.2783 | 2.7 | -4.5541 | 1.4226 | -4.0666 | mesh
720 | B1 bottom chord / МКЭ 3 | 1.7469 | 6.5198 | 2.7 | -4.4405 | 1.4125 | -4.4718 | mesh
721 | B1 bottom chord / МКЭ 1 | 1.8763 | 7.0028 | 2.7 | -3.9364 | 1.3767 | -4.8624 | mesh
722 | B1 bottom chord / МКЭ 2 | 1.941 | 7.2443 | 2.7 | -3.5639 | 1.3558 | -4.9513 | mesh
723 | B1 bottom chord / МКЭ 3 | 2.0057 | 7.4857 | 2.7 | -3.14 | 1.3211 | -4.9545 | mesh
724 | B1 bottom chord / МКЭ 1 | 2.1351 | 7.9687 | 2.7 | -2.2039 | 1.2283 | -4.5921 | mesh
725 | B1 bottom chord / МКЭ 2 | 2.1998 | 8.2101 | 2.7 | -1.7238 | 1.1788 | -4.2219 | mesh
726 | B1 bottom chord / МКЭ 3 | 2.2645 | 8.4516 | 2.7 | -1.2697 | 1.1363 | -3.74 | mesh
727 | B1 bottom chord / МКЭ 1 | 2.3939 | 8.9346 | 2.7 | -0.55878 | 1.0429 | -2.388 | mesh
728 | B1 bottom chord / МКЭ 2 | 2.4586 | 9.1761 | 2.7 | -0.32798 | 0.99901 | -1.474 | mesh
729 | B1 bottom chord / МКЭ 3 | 2.5233 | 9.4175 | 2.7 | -0.1797 | 0.97728 | -0.65098 | mesh
730 | B2 top chord / МКЭ 1 | 2.588 | 0.24147 | 3.2 | -0.73486 | 1.6551 | -1.991 | mesh
731 | B2 top chord / МКЭ 2 | 2.588 | 0.48295 | 3.2 | -0.87729 | 1.5981 | -3.586 | mesh
732 | B2 top chord / МКЭ 3 | 2.588 | 0.72442 | 3.2 | -1.028 | 1.5411 | -5.1053 | mesh
733 | B2 top chord / МКЭ 1 | 2.588 | 0.97442 | 3.2 | -1.1819 | 1.482 | -6.5301 | mesh
734 | B2 top chord / МКЭ 2 | 2.588 | 0.98295 | 3.2 | -1.1869 | 1.4798 | -6.5758 | mesh
735 | B2 top chord / МКЭ 3 | 2.588 | 0.99147 | 3.2 | -1.1919 | 1.4777 | -6.6215 | mesh
736 | B2 top chord / МКЭ 1 | 2.588 | 1.2329 | 3.2 | -1.3401 | 1.4172 | -7.8832 | mesh
737 | B2 top chord / МКЭ 2 | 2.588 | 1.4659 | 3.2 | -1.4978 | 1.3588 | -9.0311 | mesh
738 | B2 top chord / МКЭ 3 | 2.588 | 1.6988 | 3.2 | -1.6593 | 1.3004 | -10.0979 | mesh
739 | B2 top chord / МКЭ 1 | 2.588 | 1.9488 | 3.2 | -1.8247 | 1.2347 | -11.1413 | mesh
740 | B2 top chord / МКЭ 2 | 2.588 | 1.9659 | 3.2 | -1.8348 | 1.2274 | -11.2096 | mesh
741 | B2 top chord / МКЭ 3 | 2.588 | 1.9829 | 3.2 | -1.8445 | 1.22 | -11.2774 | mesh
742 | B2 top chord / МКЭ 1 | 2.588 | 2.2244 | 3.2 | -1.9772 | 1.1162 | -12.1185 | mesh
743 | B2 top chord / МКЭ 2 | 2.588 | 2.4489 | 3.2 | -2.1048 | 1.0197 | -12.7349 | mesh
744 | B2 top chord / МКЭ 3 | 2.588 | 2.6733 | 3.2 | -2.2242 | 0.92315 | -13.2511 | mesh
745 | B2 top chord / МКЭ 1 | 2.588 | 2.9233 | 3.2 | -2.3324 | 0.8156 | -13.7811 | mesh
746 | B2 top chord / МКЭ 2 | 2.588 | 2.9489 | 3.2 | -2.341 | 0.80456 | -13.8353 | mesh
747 | B2 top chord / МКЭ 3 | 2.588 | 2.9744 | 3.2 | -2.3489 | 0.79352 | -13.8877 | mesh
748 | B2 top chord / МКЭ 1 | 2.588 | 3.2159 | 3.2 | -2.4266 | 0.6892 | -14.2147 | mesh
749 | B2 top chord / МКЭ 2 | 2.588 | 3.4318 | 3.2 | -2.5122 | 0.5959 | -14.3044 | mesh
750 | B2 top chord / МКЭ 3 | 2.588 | 3.6477 | 3.2 | -2.5973 | 0.50261 | -14.2904 | mesh
751 | B2 top chord / МКЭ 1 | 2.588 | 3.8977 | 3.2 | -2.6743 | 0.40048 | -14.2568 | mesh
752 | B2 top chord / МКЭ 2 | 2.588 | 3.9318 | 3.2 | -2.6807 | 0.39164 | -14.2541 | mesh
753 | B2 top chord / МКЭ 3 | 2.588 | 3.9659 | 3.2 | -2.6856 | 0.3828 | -14.2493 | mesh
754 | B2 top chord / МКЭ 1 | 2.588 | 4.2074 | 3.2 | -2.7249 | 0.3199 | -14.1247 | mesh
755 | B2 top chord / МКЭ 2 | 2.588 | 4.4147 | 3.2 | -2.7854 | 0.26583 | -13.9131 | mesh
756 | B2 top chord / МКЭ 3 | 2.588 | 4.6221 | 3.2 | -2.8423 | 0.21176 | -13.6313 | mesh
757 | B2 top chord / МКЭ 1 | 2.588 | 4.8721 | 3.2 | -2.866 | 0.14687 | -13.2328 | mesh
758 | B2 top chord / МКЭ 2 | 2.588 | 4.9147 | 3.2 | -2.8618 | 0.13605 | -13.1563 | mesh
759 | B2 top chord / МКЭ 3 | 2.588 | 4.9574 | 3.2 | -2.8543 | 0.12522 | -13.079 | mesh
760 | B2 top chord / МКЭ 1 | 2.588 | 5.1989 | 3.2 | -2.8126 | 0.063097 | -12.6678 | mesh
761 | B2 top chord / МКЭ 2 | 2.588 | 5.3977 | 3.2 | -2.817 | 0.011797 | -12.3287 | mesh
762 | B2 top chord / МКЭ 3 | 2.588 | 5.5965 | 3.2 | -2.8177 | -0.039503 | -11.9736 | mesh
763 | B2 top chord / МКЭ 1 | 2.588 | 5.8465 | 3.2 | -2.7544 | -0.097607 | -11.4849 | mesh
764 | B2 top chord / МКЭ 2 | 2.588 | 5.8977 | 3.2 | -2.7283 | -0.10441 | -11.3757 | mesh
765 | B2 top chord / МКЭ 3 | 2.588 | 5.9489 | 3.2 | -2.6971 | -0.11122 | -11.2652 | mesh
766 | B2 top chord / МКЭ 1 | 2.588 | 6.1903 | 3.2 | -2.5481 | -0.14464 | -10.7257 | mesh
767 | B2 top chord / МКЭ 2 | 2.588 | 6.3807 | 3.2 | -2.4855 | -0.17126 | -10.2574 | mesh
768 | B2 top chord / МКЭ 3 | 2.588 | 6.571 | 3.2 | -2.4339 | -0.19788 | -9.7744 | mesh
769 | B2 top chord / МКЭ 1 | 2.588 | 6.821 | 3.2 | -2.319 | -0.23273 | -9.1574 | mesh
770 | B2 top chord / МКЭ 2 | 2.588 | 6.8807 | 3.2 | -2.2769 | -0.24096 | -9.0131 | mesh
771 | B2 top chord / МКЭ 3 | 2.588 | 6.9403 | 3.2 | -2.2272 | -0.24919 | -8.867 | mesh
772 | B2 top chord / МКЭ 1 | 2.588 | 7.1818 | 3.2 | -1.9997 | -0.28421 | -8.2044 | mesh
773 | B2 top chord / МКЭ 2 | 2.588 | 7.3636 | 3.2 | -1.8569 | -0.31101 | -7.6184 | mesh
774 | B2 top chord / МКЭ 3 | 2.588 | 7.5454 | 3.2 | -1.7053 | -0.3378 | -7.0082 | mesh
775 | B2 top chord / МКЭ 1 | 2.588 | 7.7574 | 3.2 | -1.4715 | -0.36468 | -6.3304 | mesh
776 | B2 top chord / МКЭ 2 | 2.588 | 7.7876 | 3.2 | -1.4314 | -0.36476 | -6.2386 | mesh
777 | B2 top chord / МКЭ 3 | 2.588 | 7.8178 | 3.2 | -1.3898 | -0.36484 | -6.1471 | mesh
778 | B2 top chord / МКЭ 1 | 2.588 | 8.0593 | 3.2 | -1.0628 | -0.36795 | -5.3897 | mesh
779 | B2 top chord / МКЭ 2 | 2.588 | 8.2706 | 3.2 | -0.81297 | -0.37097 | -4.6856 | mesh
780 | B2 top chord / МКЭ 3 | 2.588 | 8.4818 | 3.2 | -0.56586 | -0.37399 | -3.976 | mesh
781 | B2 top chord / МКЭ 1 | 2.588 | 8.6938 | 3.2 | -0.28928 | -0.37702 | -3.2923 | mesh
782 | B2 top chord / МКЭ 2 | 2.588 | 8.6945 | 3.2 | -0.28825 | -0.37703 | -3.29 | mesh
783 | B2 top chord / МКЭ 3 | 2.588 | 8.6953 | 3.2 | -0.28722 | -0.37704 | -3.2878 | mesh
784 | B2 top chord / МКЭ 1 | 2.588 | 8.9367 | 3.2 | 0.024481 | -0.38299 | -2.5451 | mesh
785 | B2 top chord / МКЭ 2 | 2.588 | 9.1775 | 3.2 | 0.27992 | -0.38893 | -1.8051 | mesh
786 | B2 top chord / МКЭ 3 | 2.588 | 9.4183 | 3.2 | 0.494 | -0.39487 | -1.0457 | mesh
787 | B2 bottom chord / МКЭ 1 | 2.588 | 0.24147 | 2.7 | -0.60024 | -0.78597 | -1.1491 | mesh
788 | B2 bottom chord / МКЭ 2 | 2.588 | 0.48295 | 2.7 | -0.91152 | -0.79149 | -2.8019 | mesh
789 | B2 bottom chord / МКЭ 3 | 2.588 | 0.72442 | 2.7 | -1.3519 | -0.79702 | -4.7182 | mesh
790 | B2 bottom chord / МКЭ 1 | 2.588 | 1.2074 | 2.7 | -2.2979 | -0.70878 | -7.8024 | mesh
791 | B2 bottom chord / МКЭ 2 | 2.588 | 1.4488 | 2.7 | -2.779 | -0.61501 | -9.0473 | mesh
792 | B2 bottom chord / МКЭ 3 | 2.588 | 1.6903 | 2.7 | -3.2518 | -0.52124 | -10.1422 | mesh
793 | B2 bottom chord / МКЭ 1 | 2.588 | 2.1733 | 2.7 | -4.1167 | -0.33239 | -11.8872 | mesh
794 | B2 bottom chord / МКЭ 2 | 2.588 | 2.4148 | 2.7 | -4.5096 | -0.2373 | -12.6125 | mesh
795 | B2 bottom chord / МКЭ 3 | 2.588 | 2.6562 | 2.7 | -4.8681 | -0.14222 | -13.2205 | mesh
796 | B2 bottom chord / МКЭ 1 | 2.588 | 3.1392 | 2.7 | -5.4663 | 0.038864 | -13.995 | mesh
797 | B2 bottom chord / МКЭ 2 | 2.588 | 3.3807 | 2.7 | -5.7289 | 0.12486 | -14.178 | mesh
798 | B2 bottom chord / МКЭ 3 | 2.588 | 3.6221 | 2.7 | -5.9634 | 0.21085 | -14.2568 | mesh
799 | B2 bottom chord / МКЭ 1 | 2.588 | 4.1051 | 2.7 | -6.3227 | 0.38183 | -14.1553 | mesh
800 | B2 bottom chord / МКЭ 2 | 2.588 | 4.3466 | 2.7 | -6.4443 | 0.46681 | -13.9329 | mesh
801 | B2 bottom chord / МКЭ 3 | 2.588 | 4.588 | 2.7 | -6.5199 | 0.55179 | -13.6388 | mesh
802 | B2 bottom chord / МКЭ 1 | 2.588 | 5.071 | 2.7 | -6.5037 | 0.67832 | -12.97 | mesh
803 | B2 bottom chord / МКЭ 2 | 2.588 | 5.3125 | 2.7 | -6.4042 | 0.71986 | -12.5448 | mesh
804 | B2 bottom chord / МКЭ 3 | 2.588 | 5.5539 | 2.7 | -6.2496 | 0.76141 | -12.0753 | mesh
805 | B2 bottom chord / МКЭ 1 | 2.588 | 6.0369 | 2.7 | -5.7914 | 0.8438 | -11.0832 | mesh
806 | B2 bottom chord / МКЭ 2 | 2.588 | 6.2783 | 2.7 | -5.4895 | 0.88464 | -10.5242 | mesh
807 | B2 bottom chord / МКЭ 3 | 2.588 | 6.5198 | 2.7 | -5.1495 | 0.92549 | -9.9244 | mesh
808 | B2 bottom chord / МКЭ 1 | 2.588 | 7.0028 | 2.7 | -4.3692 | 0.97849 | -8.6238 | mesh
809 | B2 bottom chord / МКЭ 2 | 2.588 | 7.2443 | 2.7 | -3.9038 | 0.99065 | -7.9007 | mesh
810 | B2 bottom chord / МКЭ 3 | 2.588 | 7.4857 | 2.7 | -3.4013 | 1.0028 | -7.1567 | mesh
811 | B2 bottom chord / МКЭ 1 | 2.588 | 7.9687 | 2.7 | -2.3431 | 1.0263 | -5.6883 | mesh
812 | B2 bottom chord / МКЭ 2 | 2.588 | 8.2101 | 2.7 | -1.8136 | 1.0376 | -4.9173 | mesh
813 | B2 bottom chord / МКЭ 3 | 2.588 | 8.4516 | 2.7 | -1.3225 | 1.049 | -4.1187 | mesh
814 | B2 bottom chord / МКЭ 1 | 2.588 | 8.9346 | 2.7 | -0.57173 | 1.0398 | -2.3969 | mesh
815 | B2 bottom chord / МКЭ 2 | 2.588 | 9.1761 | 2.7 | -0.32975 | 1.0194 | -1.4448 | mesh
816 | B2 bottom chord / МКЭ 3 | 2.588 | 9.4175 | 2.7 | -0.17765 | 0.99889 | -0.63406 | mesh
817 | B3 top chord / МКЭ 1 | 6 | 0.24236 | 3.2 | -0.66508 | 2.2721 | -3.5143 | mesh
818 | B3 top chord / МКЭ 2 | 6 | 0.48472 | 3.2 | -0.75803 | 2.1933 | -6.4657 | mesh
819 | B3 top chord / МКЭ 3 | 6 | 0.72708 | 3.2 | -0.85828 | 2.1145 | -9.2836 | mesh
820 | B3 top chord / МКЭ 1 | 6 | 0.97708 | 3.2 | -0.95227 | 2.033 | -11.9537 | mesh
821 | B3 top chord / МКЭ 2 | 6 | 0.98472 | 3.2 | -0.95478 | 2.0304 | -12.0312 | mesh
822 | B3 top chord / МКЭ 3 | 6 | 0.99236 | 3.2 | -0.95726 | 2.0277 | -12.1087 | mesh
823 | B3 top chord / МКЭ 1 | 6 | 1.2347 | 3.2 | -1.0477 | 1.9434 | -14.6106 | mesh
824 | B3 top chord / МКЭ 2 | 6 | 1.4694 | 3.2 | -1.1528 | 1.8618 | -17.0449 | mesh
825 | B3 top chord / МКЭ 3 | 6 | 1.7042 | 3.2 | -1.2596 | 1.7802 | -19.3817 | mesh
826 | B3 top chord / МКЭ 1 | 6 | 1.9542 | 3.2 | -1.3576 | 1.6862 | -21.6456 | mesh
827 | B3 top chord / МКЭ 2 | 6 | 1.9694 | 3.2 | -1.3625 | 1.6738 | -21.7756 | mesh
828 | B3 top chord / МКЭ 3 | 6 | 1.9847 | 3.2 | -1.3672 | 1.6613 | -21.9052 | mesh
829 | B3 top chord / МКЭ 1 | 6 | 2.2271 | 3.2 | -1.4399 | 1.4641 | -23.8624 | mesh
830 | B3 top chord / МКЭ 2 | 6 | 2.4542 | 3.2 | -1.5103 | 1.2794 | -25.5334 | mesh
831 | B3 top chord / МКЭ 3 | 6 | 2.6812 | 3.2 | -1.5743 | 1.0946 | -27.0372 | mesh
832 | B3 top chord / МКЭ 1 | 6 | 2.9312 | 3.2 | -1.6271 | 0.89096 | -28.4915 | mesh
833 | B3 top chord / МКЭ 2 | 6 | 2.9542 | 3.2 | -1.6306 | 0.87212 | -28.6159 | mesh
834 | B3 top chord / МКЭ 3 | 6 | 2.9771 | 3.2 | -1.6337 | 0.85328 | -28.7383 | mesh
835 | B3 top chord / МКЭ 1 | 6 | 3.2194 | 3.2 | -1.6642 | 0.65402 | -29.8399 | mesh
836 | B3 top chord / МКЭ 2 | 6 | 3.4389 | 3.2 | -1.6921 | 0.47361 | -30.5792 | mesh
837 | B3 top chord / МКЭ 3 | 6 | 3.6583 | 3.2 | -1.7156 | 0.29319 | -31.1352 | mesh
838 | B3 top chord / МКЭ 1 | 6 | 3.9083 | 3.2 | -1.7308 | 0.086565 | -31.6243 | mesh
839 | B3 top chord / МКЭ 2 | 6 | 3.9389 | 3.2 | -1.7315 | 0.060351 | -31.6788 | mesh
840 | B3 top chord / МКЭ 3 | 6 | 3.9694 | 3.2 | -1.7319 | 0.034137 | -31.73 | mesh
841 | B3 top chord / МКЭ 1 | 6 | 4.2118 | 3.2 | -1.732 | -0.1738 | -31.8963 | mesh
842 | B3 top chord / МКЭ 2 | 6 | 4.4236 | 3.2 | -1.7325 | -0.35552 | -31.7564 | mesh
843 | B3 top chord / МКЭ 3 | 6 | 4.6354 | 3.2 | -1.7319 | -0.53724 | -31.4589 | mesh
844 | B3 top chord / МКЭ 1 | 6 | 4.8854 | 3.2 | -1.7276 | -0.75171 | -31.0474 | mesh
845 | B3 top chord / МКЭ 2 | 6 | 4.9236 | 3.2 | -1.7266 | -0.78446 | -30.9844 | mesh
846 | B3 top chord / МКЭ 3 | 6 | 4.9618 | 3.2 | -1.7255 | -0.81722 | -30.9146 | mesh
847 | B3 top chord / МКЭ 1 | 6 | 5.2042 | 3.2 | -1.7236 | -1.025 | -30.1545 | mesh
848 | B3 top chord / МКЭ 2 | 6 | 5.4083 | 3.2 | -1.7279 | -1.2001 | -29.1648 | mesh
849 | B3 top chord / МКЭ 3 | 6 | 5.6125 | 3.2 | -1.728 | -1.3751 | -28.0159 | mesh
850 | B3 top chord / МКЭ 1 | 6 | 5.8625 | 3.2 | -1.7097 | -1.5735 | -26.6135 | mesh
851 | B3 top chord / МКЭ 2 | 6 | 5.9083 | 3.2 | -1.7041 | -1.5968 | -26.366 | mesh
852 | B3 top chord / МКЭ 3 | 6 | 5.9542 | 3.2 | -1.698 | -1.6202 | -26.1127 | mesh
853 | B3 top chord / МКЭ 1 | 6 | 6.1965 | 3.2 | -1.657 | -1.7435 | -24.5286 | mesh
854 | B3 top chord / МКЭ 2 | 6 | 6.3931 | 3.2 | -1.6128 | -1.8435 | -22.9803 | mesh
855 | B3 top chord / МКЭ 3 | 6 | 6.5896 | 3.2 | -1.558 | -1.9436 | -21.3272 | mesh
856 | B3 top chord / МКЭ 1 | 6 | 6.8396 | 3.2 | -1.4718 | -2.0703 | -19.2619 | mesh
857 | B3 top chord / МКЭ 2 | 6 | 6.8931 | 3.2 | -1.4515 | -2.0969 | -18.825 | mesh
858 | B3 top chord / МКЭ 3 | 6 | 6.9465 | 3.2 | -1.4305 | -2.1236 | -18.3804 | mesh
859 | B3 top chord / МКЭ 1 | 6 | 7.1889 | 3.2 | -1.3039 | -2.2445 | -16.1775 | mesh
860 | B3 top chord / МКЭ 2 | 6 | 7.3778 | 3.2 | -1.1614 | -2.3387 | -14.2657 | mesh
861 | B3 top chord / МКЭ 3 | 6 | 7.5667 | 3.2 | -1.0025 | -2.433 | -12.2994 | mesh
862 | B3 top chord / МКЭ 1 | 6 | 7.7787 | 3.2 | -0.83163 | -2.5266 | -10.1639 | mesh
863 | B3 top chord / МКЭ 2 | 6 | 7.8018 | 3.2 | -0.81509 | -2.526 | -9.9406 | mesh
864 | B3 top chord / МКЭ 3 | 6 | 7.8249 | 3.2 | -0.79929 | -2.5254 | -9.7183 | mesh
865 | B3 top chord / МКЭ 1 | 6 | 8.06 | 3.2 | -0.62308 | -2.5191 | -7.4163 | mesh
866 | B3 top chord / МКЭ 2 | 6 | 8.272 | 3.2 | -0.42769 | -2.5135 | -5.2469 | mesh
867 | B3 top chord / МКЭ 3 | 6 | 8.484 | 3.2 | -0.22588 | -2.5079 | -2.9858 | mesh
868 | B3 top chord / МКЭ 1 | 6 | 8.7033 | 3.2 | -0.039983 | -2.5021 | -0.54972 | mesh
869 | B3 top chord / МКЭ 2 | 6 | 8.7105 | 3.2 | -0.034529 | -2.5019 | -0.46723 | mesh
870 | B3 top chord / МКЭ 3 | 6 | 8.7177 | 3.2 | -0.029095 | -2.5017 | -0.38451 | mesh
871 | B3 bottom chord / МКЭ 1 | 6 | 0.24236 | 2.7 | -0.54219 | -2.5591 | -1.9389 | mesh
872 | B3 bottom chord / МКЭ 2 | 6 | 0.48472 | 2.7 | -0.67668 | -2.5721 | -4.9622 | mesh
873 | B3 bottom chord / МКЭ 3 | 6 | 0.72708 | 2.7 | -0.86607 | -2.5851 | -8.5393 | mesh
874 | B3 bottom chord / МКЭ 1 | 6 | 1.2118 | 2.7 | -1.2736 | -2.4495 | -14.5712 | mesh
875 | B3 bottom chord / МКЭ 2 | 6 | 1.4542 | 2.7 | -1.4749 | -2.3009 | -17.1229 | mesh
876 | B3 bottom chord / МКЭ 3 | 6 | 1.6965 | 2.7 | -1.6674 | -2.1523 | -19.4465 | mesh
877 | B3 bottom chord / МКЭ 1 | 6 | 2.1812 | 2.7 | -1.9992 | -1.8523 | -23.4438 | mesh
878 | B3 bottom chord / МКЭ 2 | 6 | 2.4236 | 2.7 | -2.1365 | -1.7009 | -25.2808 | mesh
879 | B3 bottom chord / МКЭ 3 | 6 | 2.666 | 2.7 | -2.2525 | -1.5495 | -26.9359 | mesh
880 | B3 bottom chord / МКЭ 1 | 6 | 3.1507 | 2.7 | -2.415 | -1.1878 | -29.4496 | mesh
881 | B3 bottom chord / МКЭ 2 | 6 | 3.3931 | 2.7 | -2.467 | -0.97741 | -30.3884 | mesh
882 | B3 bottom chord / МКЭ 3 | 6 | 3.6354 | 2.7 | -2.5014 | -0.76704 | -31.1042 | mesh
883 | B3 bottom chord / МКЭ 1 | 6 | 4.1201 | 2.7 | -2.5196 | -0.34554 | -31.7887 | mesh
884 | B3 bottom chord / МКЭ 2 | 6 | 4.3625 | 2.7 | -2.5058 | -0.13439 | -31.7824 | mesh
885 | B3 bottom chord / МКЭ 3 | 6 | 4.6049 | 2.7 | -2.4792 | 0.076759 | -31.542 | mesh
886 | B3 bottom chord / МКЭ 1 | 6 | 5.0896 | 2.7 | -2.3908 | 0.45815 | -30.3273 | mesh
887 | B3 bottom chord / МКЭ 2 | 6 | 5.3319 | 2.7 | -2.322 | 0.6284 | -29.3532 | mesh
888 | B3 bottom chord / МКЭ 3 | 6 | 5.5743 | 2.7 | -2.2347 | 0.79864 | -28.1822 | mesh
889 | B3 bottom chord / МКЭ 1 | 6 | 6.059 | 2.7 | -1.9992 | 1.1374 | -25.3329 | mesh
890 | B3 bottom chord / МКЭ 2 | 6 | 6.3014 | 2.7 | -1.8436 | 1.3059 | -23.5718 | mesh
891 | B3 bottom chord / МКЭ 3 | 6 | 6.5438 | 2.7 | -1.6642 | 1.4744 | -21.6583 | mesh
892 | B3 bottom chord / МКЭ 1 | 6 | 7.0285 | 2.7 | -1.2337 | 1.6977 | -17.6022 | mesh
893 | B3 bottom chord / МКЭ 2 | 6 | 7.2708 | 2.7 | -0.97704 | 1.7524 | -15.3545 | mesh
894 | B3 bottom chord / МКЭ 3 | 6 | 7.5132 | 2.7 | -0.70744 | 1.8071 | -12.94 | mesh
895 | B3 bottom chord / МКЭ 1 | 6 | 7.9979 | 2.7 | -0.18561 | 1.9114 | -7.4297 | mesh
896 | B3 bottom chord / МКЭ 2 | 6 | 8.2403 | 2.7 | 0.029835 | 1.961 | -4.3384 | mesh
897 | B3 bottom chord / МКЭ 3 | 6 | 8.4826 | 2.7 | 0.17672 | 2.0106 | -1.7354 | mesh
898 | B4 top chord / МКЭ 1 | 9 | 0.24619 | 3.2 | -0.59934 | 2.0962 | -3.1393 | mesh
899 | B4 top chord / МКЭ 2 | 9 | 0.49238 | 3.2 | -0.62568 | 2.0197 | -5.774 | mesh
900 | B4 top chord / МКЭ 3 | 9 | 0.73856 | 3.2 | -0.65805 | 1.9433 | -8.282 | mesh
901 | B4 top chord / МКЭ 1 | 9 | 0.98856 | 3.2 | -0.66473 | 1.8656 | -10.584 | mesh
902 | B4 top chord / МКЭ 2 | 9 | 0.99238 | 3.2 | -0.66447 | 1.8643 | -10.6168 | mesh
903 | B4 top chord / МКЭ 3 | 9 | 0.99619 | 3.2 | -0.66419 | 1.8631 | -10.6496 | mesh
904 | B4 top chord / МКЭ 1 | 9 | 1.2424 | 3.2 | -0.67129 | 1.7818 | -12.8242 | mesh
905 | B4 top chord / МКЭ 2 | 9 | 1.4848 | 3.2 | -0.70868 | 1.7017 | -14.9946 | mesh
906 | B4 top chord / МКЭ 3 | 9 | 1.7271 | 3.2 | -0.74388 | 1.6217 | -17.0654 | mesh
907 | B4 top chord / МКЭ 1 | 9 | 1.9771 | 3.2 | -0.74381 | 1.5358 | -18.964 | mesh
908 | B4 top chord / МКЭ 2 | 9 | 1.9848 | 3.2 | -0.74291 | 1.5299 | -19.0171 | mesh
909 | B4 top chord / МКЭ 3 | 9 | 1.9924 | 3.2 | -0.74197 | 1.5241 | -19.0701 | mesh
910 | B4 top chord / МКЭ 1 | 9 | 2.2386 | 3.2 | -0.73017 | 1.3351 | -20.7255 | mesh
911 | B4 top chord / МКЭ 2 | 9 | 2.4771 | 3.2 | -0.74624 | 1.152 | -22.2028 | mesh
912 | B4 top chord / МКЭ 3 | 9 | 2.7157 | 3.2 | -0.76885 | 0.96884 | -23.5079 | mesh
913 | B4 top chord / МКЭ 1 | 9 | 2.9657 | 3.2 | -0.77742 | 0.77686 | -24.6428 | mesh
914 | B4 top chord / МКЭ 2 | 9 | 2.9771 | 3.2 | -0.7771 | 0.768 | -24.6888 | mesh
915 | B4 top chord / МКЭ 3 | 9 | 2.9886 | 3.2 | -0.77671 | 0.75913 | -24.7344 | mesh
916 | B4 top chord / МКЭ 1 | 9 | 3.2348 | 3.2 | -0.77245 | 0.56837 | -25.5844 | mesh
917 | B4 top chord / МКЭ 2 | 9 | 3.4695 | 3.2 | -0.77703 | 0.38648 | -26.1741 | mesh
918 | B4 top chord / МКЭ 3 | 9 | 3.7043 | 3.2 | -0.78425 | 0.20458 | -26.5685 | mesh
919 | B4 top chord / МКЭ 1 | 9 | 3.9543 | 3.2 | -0.78844 | 0.010009 | -26.7988 | mesh
920 | B4 top chord / МКЭ 2 | 9 | 3.9695 | 3.2 | -0.78847 | -0.0026651 | -26.8075 | mesh
921 | B4 top chord / МКЭ 3 | 9 | 3.9848 | 3.2 | -0.78849 | -0.01534 | -26.8155 | mesh
922 | B4 top chord / МКЭ 1 | 9 | 4.2309 | 3.2 | -0.78363 | -0.21998 | -26.7682 | mesh
923 | B4 top chord / МКЭ 2 | 9 | 4.4619 | 3.2 | -0.77478 | -0.41195 | -26.4592 | mesh
924 | B4 top chord / МКЭ 3 | 9 | 4.6928 | 3.2 | -0.77043 | -0.60392 | -25.9661 | mesh
925 | B4 top chord / МКЭ 1 | 9 | 4.9428 | 3.2 | -0.78058 | -0.81171 | -25.3085 | mesh
926 | B4 top chord / МКЭ 2 | 9 | 4.9619 | 3.2 | -0.78225 | -0.82754 | -25.255 | mesh
927 | B4 top chord / МКЭ 3 | 9 | 4.9809 | 3.2 | -0.78407 | -0.84336 | -25.1999 | mesh
928 | B4 top chord / МКЭ 1 | 9 | 5.2271 | 3.2 | -0.80807 | -1.0479 | -24.2274 | mesh
929 | B4 top chord / МКЭ 2 | 9 | 5.4543 | 3.2 | -0.82932 | -1.2365 | -22.9783 | mesh
930 | B4 top chord / МКЭ 3 | 9 | 5.6814 | 3.2 | -0.85602 | -1.4252 | -21.5464 | mesh
931 | B4 top chord / МКЭ 1 | 9 | 5.9314 | 3.2 | -0.89911 | -1.6234 | -19.9416 | mesh
932 | B4 top chord / МКЭ 2 | 9 | 5.9543 | 3.2 | -0.90383 | -1.6329 | -19.7975 | mesh
933 | B4 top chord / МКЭ 3 | 9 | 5.9771 | 3.2 | -0.9086 | -1.6424 | -19.6514 | mesh
934 | B4 top chord / МКЭ 1 | 9 | 6.2233 | 3.2 | -0.94352 | -1.745 | -17.7559 | mesh
935 | B4 top chord / МКЭ 2 | 9 | 6.4466 | 3.2 | -0.94695 | -1.838 | -15.6679 | mesh
936 | B4 top chord / МКЭ 3 | 9 | 6.6699 | 3.2 | -0.93566 | -1.9311 | -13.516 | mesh
937 | B4 top chord / МКЭ 1 | 9 | 6.9199 | 3.2 | -0.9202 | -2.0348 | -11.3743 | mesh
938 | B4 top chord / МКЭ 2 | 9 | 6.9466 | 3.2 | -0.91884 | -2.0455 | -11.17 | mesh
939 | B4 top chord / МКЭ 3 | 9 | 6.9733 | 3.2 | -0.91752 | -2.0562 | -10.9638 | mesh
940 | B4 top chord / МКЭ 1 | 9 | 7.212 | 3.2 | -0.84967 | -2.152 | -8.7734 | mesh
941 | B4 top chord / МКЭ 2 | 9 | 7.424 | 3.2 | -0.70478 | -2.2371 | -6.3632 | mesh
942 | B4 top chord / МКЭ 3 | 9 | 7.636 | 3.2 | -0.53582 | -2.3222 | -3.7109 | mesh
943 | B4 top chord / МКЭ 1 | 9 | 7.8555 | 3.2 | -0.39328 | -2.4103 | -0.91223 | mesh
944 | B4 top chord / МКЭ 2 | 9 | 7.863 | 3.2 | -0.38953 | -2.4133 | -0.81808 | mesh
945 | B4 top chord / МКЭ 3 | 9 | 7.8705 | 3.2 | -0.38577 | -2.4163 | -0.72413 | mesh
946 | B4 bottom chord / МКЭ 1 | 9 | 0.24619 | 2.7 | -0.50546 | -2.0394 | -1.7404 | mesh
947 | B4 bottom chord / МКЭ 2 | 9 | 0.49238 | 2.7 | -0.39581 | -2.0507 | -4.4295 | mesh
948 | B4 bottom chord / МКЭ 3 | 9 | 0.73856 | 2.7 | -0.21355 | -2.0619 | -7.6033 | mesh
949 | B4 bottom chord / МКЭ 1 | 9 | 1.2309 | 2.7 | 0.18762 | -1.9308 | -12.9095 | mesh
950 | B4 bottom chord / МКЭ 2 | 9 | 1.4771 | 2.7 | 0.39679 | -1.7885 | -15.1338 | mesh
951 | B4 bottom chord / МКЭ 3 | 9 | 1.7233 | 2.7 | 0.6029 | -1.6461 | -17.1429 | mesh
952 | B4 bottom chord / МКЭ 1 | 9 | 2.2157 | 2.7 | 0.96748 | -1.3589 | -20.5414 | mesh
953 | B4 bottom chord / МКЭ 2 | 9 | 2.4619 | 2.7 | 1.1242 | -1.2141 | -22.0811 | mesh
954 | B4 bottom chord / МКЭ 3 | 9 | 2.7081 | 2.7 | 1.2586 | -1.0693 | -23.4469 | mesh
955 | B4 bottom chord / МКЭ 1 | 9 | 3.2004 | 2.7 | 1.4498 | -0.71952 | -25.427 | mesh
956 | B4 bottom chord / МКЭ 2 | 9 | 3.4466 | 2.7 | 1.5211 | -0.51453 | -26.1099 | mesh
957 | B4 bottom chord / МКЭ 3 | 9 | 3.6928 | 2.7 | 1.5766 | -0.30953 | -26.5736 | mesh
958 | B4 bottom chord / МКЭ 1 | 9 | 4.1852 | 2.7 | 1.6321 | 0.10118 | -26.7653 | mesh
959 | B4 bottom chord / МКЭ 2 | 9 | 4.4314 | 2.7 | 1.6308 | 0.3069 | -26.5182 | mesh
960 | B4 bottom chord / МКЭ 3 | 9 | 4.6776 | 2.7 | 1.6083 | 0.51262 | -26.0363 | mesh
961 | B4 bottom chord / МКЭ 1 | 9 | 5.1699 | 2.7 | 1.4882 | 0.88648 | -24.321 | mesh
962 | B4 bottom chord / МКЭ 2 | 9 | 5.4161 | 2.7 | 1.3839 | 1.0546 | -23.0855 | mesh
963 | B4 bottom chord / МКЭ 3 | 9 | 5.6623 | 2.7 | 1.2574 | 1.2228 | -21.656 | mesh
964 | B4 bottom chord / МКЭ 1 | 9 | 6.1547 | 2.7 | 0.96239 | 1.5576 | -18.3363 | mesh
965 | B4 bottom chord / МКЭ 2 | 9 | 6.4009 | 2.7 | 0.80449 | 1.7244 | -16.3211 | mesh
966 | B4 bottom chord / МКЭ 3 | 9 | 6.6471 | 2.7 | 0.65525 | 1.8911 | -14.0393 | mesh
967 | B4 bottom chord / МКЭ 1 | 9 | 7.1394 | 2.7 | 0.40431 | 2.0483 | -8.3572 | mesh
968 | B4 bottom chord / МКЭ 2 | 9 | 7.3856 | 2.7 | 0.28571 | 2.0388 | -4.8874 | mesh
969 | B4 bottom chord / МКЭ 3 | 9 | 7.6318 | 2.7 | 0.21418 | 2.0293 | -1.9428 | mesh
970 | B5 top chord / МКЭ 1 | 12 | 0.21969 | 3.2 | -0.50707 | 0.25103 | -0.20655 | mesh
971 | B5 top chord / МКЭ 2 | 12 | 0.43938 | 3.2 | -0.48129 | 0.24231 | -0.29265 | mesh
972 | B5 top chord / МКЭ 3 | 12 | 0.65906 | 3.2 | -0.46234 | 0.23358 | -0.37665 | mesh
973 | B5 top chord / МКЭ 1 | 12 | 0.90906 | 3.2 | -0.41685 | 0.22355 | -0.52816 | mesh
974 | B5 top chord / МКЭ 2 | 12 | 0.93938 | 3.2 | -0.40868 | 0.22223 | -0.55464 | mesh
975 | B5 top chord / МКЭ 3 | 12 | 0.96969 | 3.2 | -0.4003 | 0.22092 | -0.58175 | mesh
976 | B5 top chord / МКЭ 1 | 12 | 1.1894 | 3.2 | -0.35862 | 0.21131 | -0.67253 | mesh
977 | B5 top chord / МКЭ 2 | 12 | 1.3787 | 3.2 | -0.35079 | 0.20301 | -0.6147 | mesh
978 | B5 top chord / МКЭ 3 | 12 | 1.5681 | 3.2 | -0.34668 | 0.19471 | -0.53032 | mesh
979 | B5 top chord / МКЭ 1 | 12 | 1.8181 | 3.2 | -0.31213 | 0.18989 | -0.5435 | mesh
980 | B5 top chord / МКЭ 2 | 12 | 1.8787 | 3.2 | -0.29885 | 0.19337 | -0.58315 | mesh
981 | B5 top chord / МКЭ 3 | 12 | 1.9394 | 3.2 | -0.2847 | 0.19685 | -0.62283 | mesh
982 | B5 top chord / МКЭ 1 | 12 | 2.1591 | 3.2 | -0.23914 | 0.20939 | -0.59485 | mesh
983 | B5 top chord / МКЭ 2 | 12 | 2.3181 | 3.2 | -0.22506 | 0.21844 | -0.42427 | mesh
984 | B5 top chord / МКЭ 3 | 12 | 2.4772 | 3.2 | -0.21989 | 0.2275 | -0.26838 | mesh
985 | B5 top chord / МКЭ 1 | 12 | 2.7272 | 3.2 | -0.21267 | 0.24162 | -0.36091 | mesh
986 | B5 top chord / МКЭ 2 | 12 | 2.8181 | 3.2 | -0.20855 | 0.24668 | -0.52065 | mesh
987 | B5 top chord / МКЭ 3 | 12 | 2.9091 | 3.2 | -0.20412 | 0.25174 | -0.69098 | mesh
988 | B5 top chord / МКЭ 1 | 12 | 3.1288 | 3.2 | -0.19813 | 0.26395 | -0.89351 | mesh
989 | B5 top chord / МКЭ 2 | 12 | 3.2575 | 3.2 | -0.20268 | 0.27109 | -0.85911 | mesh
990 | B5 top chord / МКЭ 3 | 12 | 3.3862 | 3.2 | -0.20879 | 0.27823 | -0.80439 | mesh
991 | B5 top chord / МКЭ 1 | 12 | 3.6362 | 3.2 | -0.21191 | 0.27912 | -0.92742 | mesh
992 | B5 top chord / МКЭ 2 | 12 | 3.7575 | 3.2 | -0.21261 | 0.27286 | -1.1046 | mesh
993 | B5 top chord / МКЭ 3 | 12 | 3.8788 | 3.2 | -0.2157 | 0.2666 | -1.2657 | mesh
994 | B5 top chord / МКЭ 1 | 12 | 4.0984 | 3.2 | -0.23158 | 0.25527 | -1.2835 | mesh
995 | B5 top chord / МКЭ 2 | 12 | 4.1969 | 3.2 | -0.24079 | 0.2502 | -1.1747 | mesh
996 | B5 top chord / МКЭ 3 | 12 | 4.2953 | 3.2 | -0.24863 | 0.24512 | -1.063 | mesh
997 | B5 top chord / МКЭ 1 | 12 | 4.5453 | 3.2 | -0.25152 | 0.23366 | -1.055 | mesh
998 | B5 top chord / МКЭ 2 | 12 | 4.6969 | 3.2 | -0.24571 | 0.22726 | -1.1856 | mesh
999 | B5 top chord / МКЭ 3 | 12 | 4.8484 | 3.2 | -0.24645 | 0.22086 | -1.2931 | mesh
1000 | B5 top chord / МКЭ 1 | 12 | 5.0681 | 3.2 | -0.27853 | 0.21162 | -1.2076 | mesh
1001 | B5 top chord / МКЭ 2 | 12 | 5.1363 | 3.2 | -0.29419 | 0.20877 | -1.1196 | mesh
1002 | B5 top chord / МКЭ 3 | 12 | 5.2044 | 3.2 | -0.3113 | 0.20591 | -1.0328 | mesh
1003 | B5 top chord / МКЭ 1 | 12 | 5.4544 | 3.2 | -0.37861 | 0.19101 | -0.93121 | mesh
1004 | B5 top chord / МКЭ 2 | 12 | 5.6363 | 3.2 | -0.42836 | 0.17895 | -0.99393 | mesh
1005 | B5 top chord / МКЭ 3 | 12 | 5.8181 | 3.2 | -0.48822 | 0.16689 | -1.0439 | mesh
1006 | B5 top chord / МКЭ 1 | 12 | 6.0378 | 3.2 | -0.58619 | 0.15234 | -0.93059 | mesh
1007 | B5 top chord / МКЭ 2 | 12 | 6.0756 | 3.2 | -0.60439 | 0.14985 | -0.88856 | mesh
1008 | B5 top chord / МКЭ 3 | 12 | 6.1134 | 3.2 | -0.6217 | 0.14737 | -0.84659 | mesh
1009 | B5 top chord / МКЭ 1 | 12 | 6.3634 | 3.2 | -0.69913 | 0.13213 | -0.63628 | mesh
1010 | B5 top chord / МКЭ 2 | 12 | 6.5756 | 3.2 | -0.73173 | 0.11938 | -0.49656 | mesh
1011 | B5 top chord / МКЭ 3 | 12 | 6.7878 | 3.2 | -0.77009 | 0.10663 | -0.34813 | mesh
1012 | B5 top chord / МКЭ 1 | 12 | 7.0075 | 3.2 | -0.85253 | 0.093439 | -0.14357 | mesh
1013 | B5 top chord / МКЭ 2 | 12 | 7.015 | 3.2 | -0.8564 | 0.092994 | -0.13546 | mesh
1014 | B5 top chord / МКЭ 3 | 12 | 7.0225 | 3.2 | -0.86025 | 0.09255 | -0.12745 | mesh
1015 | B5 bottom chord / МКЭ 1 | 12 | 0.21969 | 2.7 | -0.39343 | 0.11535 | -0.13664 | mesh
1016 | B5 bottom chord / МКЭ 2 | 12 | 0.43938 | 2.7 | -0.14619 | 0.11623 | -0.26677 | mesh
1017 | B5 bottom chord / МКЭ 3 | 12 | 0.65906 | 2.7 | 0.1798 | 0.11711 | -0.3932 | mesh
1018 | B5 bottom chord / МКЭ 1 | 12 | 1.0984 | 2.7 | 0.77343 | 0.12354 | -0.51377 | mesh
1019 | B5 bottom chord / МКЭ 2 | 12 | 1.3181 | 2.7 | 1.0049 | 0.12908 | -0.53621 | mesh
1020 | B5 bottom chord / МКЭ 3 | 12 | 1.5378 | 2.7 | 1.1887 | 0.13462 | -0.53755 | mesh
1021 | B5 bottom chord / МКЭ 1 | 12 | 1.9772 | 2.7 | 1.3939 | 0.14561 | -0.45608 | mesh
1022 | B5 bottom chord / МКЭ 2 | 12 | 2.1969 | 2.7 | 1.4385 | 0.15106 | -0.36701 | mesh
1023 | B5 bottom chord / МКЭ 3 | 12 | 2.4166 | 2.7 | 1.4766 | 0.1565 | -0.27584 | mesh
1024 | B5 bottom chord / МКЭ 1 | 12 | 2.6419 | 2.7 | 1.535 | 0.16215 | -0.21121 | mesh
1025 | B5 bottom chord / МКЭ 2 | 12 | 2.6476 | 2.7 | 1.5369 | 0.16234 | -0.21024 | mesh
1026 | B5 bottom chord / МКЭ 3 | 12 | 2.6533 | 2.7 | 1.5389 | 0.16253 | -0.20938 | mesh
1027 | B5 bottom chord / МКЭ 1 | 12 | 2.873 | 2.7 | 1.6495 | 0.17023 | -0.26296 | mesh
1028 | B5 bottom chord / МКЭ 2 | 12 | 3.087 | 2.7 | 1.8002 | 0.17772 | -0.42614 | mesh
1029 | B5 bottom chord / МКЭ 3 | 12 | 3.301 | 2.7 | 1.9603 | 0.18522 | -0.63082 | mesh
1030 | B5 bottom chord / МКЭ 1 | 12 | 3.7347 | 2.7 | 2.189 | 0.20163 | -0.96842 | mesh
1031 | B5 bottom chord / МКЭ 2 | 12 | 3.9544 | 2.7 | 2.2338 | 0.21053 | -1.0923 | mesh
1032 | B5 bottom chord / МКЭ 3 | 12 | 4.1741 | 2.7 | 2.2325 | 0.21944 | -1.1126 | mesh
1033 | B5 bottom chord / МКЭ 1 | 12 | 4.5026 | 2.7 | 2.1456 | 0.23413 | -0.75704 | mesh
1034 | B5 bottom chord / МКЭ 2 | 12 | 4.6114 | 2.7 | 2.095 | 0.23991 | -0.47453 | mesh
1035 | B5 bottom chord / МКЭ 3 | 12 | 4.7202 | 2.7 | 2.041 | 0.24568 | -0.22296 | mesh
1036 | B5 bottom chord / МКЭ 1 | 12 | 4.9399 | 2.7 | 1.942 | 0.25745 | -0.2066 | mesh
1037 | B5 bottom chord / МКЭ 2 | 12 | 5.0507 | 2.7 | 1.892 | 0.26343 | -0.43765 | mesh
1038 | B5 bottom chord / МКЭ 3 | 12 | 5.1616 | 2.7 | 1.8385 | 0.26942 | -0.7104 | mesh
1039 | B5 bottom chord / МКЭ 1 | 12 | 5.4922 | 2.7 | 1.6375 | 0.28886 | -1.1139 | mesh
1040 | B5 bottom chord / МКЭ 2 | 12 | 5.7119 | 2.7 | 1.4544 | 0.30231 | -1.0847 | mesh
1041 | B5 bottom chord / МКЭ 3 | 12 | 5.9316 | 2.7 | 1.2236 | 0.31576 | -0.93945 | mesh
1042 | B5 bottom chord / МКЭ 1 | 12 | 6.3709 | 2.7 | 0.57741 | 0.33017 | -0.5961 | mesh
1043 | B5 bottom chord / МКЭ 2 | 12 | 6.5906 | 2.7 | 0.18895 | 0.33114 | -0.37484 | mesh
1044 | B5 bottom chord / МКЭ 3 | 12 | 6.8103 | 2.7 | -0.1271 | 0.3321 | -0.17816 | mesh
1045 | F1 top chord / МКЭ 1 | -0.63438 | 0 | 3.5984 | -0.54929 | 0.85379 | 0.0032773 | mesh
1046 | F1 top chord / МКЭ 2 | -0.54375 | 0 | 3.5967 | -0.54954 | 0.92211 | -0.012803 | mesh
1047 | F1 top chord / МКЭ 3 | -0.45312 | 0 | 3.5951 | -0.54979 | 0.99115 | -0.028756 | mesh
1048 | F1 top chord / МКЭ 1 | -0.27187 | 0 | 3.5918 | -0.55027 | 1.1323 | -0.060378 | mesh
1049 | F1 top chord / МКЭ 2 | -0.18125 | 0 | 3.5902 | -0.55051 | 1.2052 | -0.076283 | mesh
1050 | F1 top chord / МКЭ 3 | -0.090625 | 0 | 3.5885 | -0.55076 | 1.2801 | -0.092813 | mesh
1051 | F1 top chord / МКЭ 1 | 0.125 | 0 | 3.5846 | -0.55277 | 1.4708 | -0.13798 | mesh
1052 | F1 top chord / МКЭ 2 | 0.25 | 0 | 3.5824 | -0.55456 | 1.5931 | -0.16784 | mesh
1053 | F1 top chord / МКЭ 3 | 0.375 | 0 | 3.5801 | -0.55635 | 1.7209 | -0.19756 | mesh
1054 | F1 top chord / МКЭ 1 | 0.625 | 0 | 3.5756 | -0.55984 | 1.9833 | -0.249 | mesh
1055 | F1 top chord / МКЭ 2 | 0.75 | 0 | 3.5733 | -0.56154 | 2.1159 | -0.27097 | mesh
1056 | F1 top chord / МКЭ 3 | 0.875 | 0 | 3.5711 | -0.56321 | 2.2467 | -0.29085 | mesh
1057 | F1 top chord / МКЭ 1 | 1.125 | 0 | 3.5666 | -0.56667 | 2.499 | -0.32558 | mesh
1058 | F1 top chord / МКЭ 2 | 1.25 | 0 | 3.5643 | -0.56846 | 2.6283 | -0.34065 | mesh
1059 | F1 top chord / МКЭ 3 | 1.375 | 0 | 3.562 | -0.57022 | 2.7589 | -0.35379 | mesh
1060 | F1 top chord / МКЭ 1 | 1.625 | 0 | 3.5575 | -0.57357 | 3.0165 | -0.37303 | mesh
1061 | F1 top chord / МКЭ 2 | 1.75 | 0 | 3.5553 | -0.57514 | 3.1432 | -0.37824 | mesh
1062 | F1 top chord / МКЭ 3 | 1.875 | 0 | 3.553 | -0.57668 | 3.2661 | -0.38125 | mesh
1063 | F1 top chord / МКЭ 1 | 2.147 | 0 | 3.5481 | -0.57503 | 3.5183 | -0.38211 | mesh
1064 | F1 top chord / МКЭ 2 | 2.294 | 0 | 3.5454 | -0.57184 | 3.6563 | -0.37915 | mesh
1065 | F1 top chord / МКЭ 3 | 2.441 | 0 | 3.5428 | -0.56871 | 3.7927 | -0.38018 | mesh
1066 | F1 top chord / МКЭ 1 | 2.691 | 0 | 3.5383 | -0.56387 | 4.0117 | -0.40833 | mesh
1067 | F1 top chord / МКЭ 2 | 2.794 | 0 | 3.5364 | -0.56208 | 4.0964 | -0.43073 | mesh
1068 | F1 top chord / МКЭ 3 | 2.897 | 0 | 3.5345 | -0.56033 | 4.1767 | -0.45608 | mesh
1069 | F1 top chord / МКЭ 1 | 3.125 | 0 | 3.5304 | -0.56095 | 4.3393 | -0.51351 | mesh
1070 | F1 top chord / МКЭ 2 | 3.25 | 0 | 3.5282 | -0.56332 | 4.4272 | -0.54626 | mesh
1071 | F1 top chord / МКЭ 3 | 3.375 | 0 | 3.5259 | -0.56567 | 4.5135 | -0.57763 | mesh
1072 | F1 top chord / МКЭ 1 | 3.625 | 0 | 3.5214 | -0.57028 | 4.6764 | -0.62958 | mesh
1073 | F1 top chord / МКЭ 2 | 3.75 | 0 | 3.5191 | -0.57257 | 4.7529 | -0.65141 | mesh
1074 | F1 top chord / МКЭ 3 | 3.875 | 0 | 3.5169 | -0.5748 | 4.8245 | -0.67036 | mesh
1075 | F1 top chord / МКЭ 1 | 4.125 | 0 | 3.5123 | -0.58047 | 4.9513 | -0.69929 | mesh
1076 | F1 top chord / МКЭ 2 | 4.25 | 0 | 3.5101 | -0.58393 | 5.0141 | -0.70984 | mesh
1077 | F1 top chord / МКЭ 3 | 4.375 | 0 | 3.5078 | -0.58732 | 5.0759 | -0.71695 | mesh
1078 | F1 top chord / МКЭ 1 | 4.625 | 0 | 3.5033 | -0.59384 | 5.1922 | -0.71799 | mesh
1079 | F1 top chord / МКЭ 2 | 4.75 | 0 | 3.501 | -0.59696 | 5.2468 | -0.7116 | mesh
1080 | F1 top chord / МКЭ 3 | 4.875 | 0 | 3.4988 | -0.60002 | 5.2974 | -0.70195 | mesh
1081 | F1 top chord / МКЭ 1 | 5.125 | 0 | 3.4943 | -0.60278 | 5.3849 | -0.67656 | mesh
1082 | F1 top chord / МКЭ 2 | 5.25 | 0 | 3.492 | -0.60245 | 5.4288 | -0.65916 | mesh
1083 | F1 top chord / МКЭ 3 | 5.375 | 0 | 3.4897 | -0.60208 | 5.4724 | -0.63943 | mesh
1084 | F1 top chord / МКЭ 1 | 5.625 | 0 | 3.4852 | -0.60097 | 5.5525 | -0.59486 | mesh
1085 | F1 top chord / МКЭ 2 | 5.75 | 0 | 3.483 | -0.60022 | 5.5876 | -0.56894 | mesh
1086 | F1 top chord / МКЭ 3 | 5.875 | 0 | 3.4807 | -0.59954 | 5.6155 | -0.54747 | mesh
1087 | F1 top chord / МКЭ 1 | 6.125 | 0 | 3.4762 | -0.59831 | 5.6388 | -0.54219 | mesh
1088 | F1 top chord / МКЭ 2 | 6.25 | 0 | 3.4739 | -0.59775 | 5.6353 | -0.55808 | mesh
1089 | F1 top chord / МКЭ 3 | 6.375 | 0 | 3.4717 | -0.59727 | 5.6239 | -0.57861 | mesh
1090 | F1 top chord / МКЭ 1 | 6.625 | 0 | 3.4672 | -0.5965 | 5.5842 | -0.61449 | mesh
1091 | F1 top chord / МКЭ 2 | 6.75 | 0 | 3.4649 | -0.59623 | 5.5571 | -0.63087 | mesh
1092 | F1 top chord / МКЭ 3 | 6.875 | 0 | 3.4626 | -0.59592 | 5.5262 | -0.64558 | mesh
1093 | F1 top chord / МКЭ 1 | 7.125 | 0 | 3.4581 | -0.5979 | 5.4535 | -0.66745 | mesh
1094 | F1 top chord / МКЭ 2 | 7.25 | 0 | 3.4559 | -0.6002 | 5.4102 | -0.676 | mesh
1095 | F1 top chord / МКЭ 3 | 7.375 | 0 | 3.4536 | -0.60245 | 5.3628 | -0.68175 | mesh
1096 | F1 top chord / МКЭ 1 | 7.625 | 0 | 3.4491 | -0.60673 | 5.2574 | -0.68059 | mesh
1097 | F1 top chord / МКЭ 2 | 7.75 | 0 | 3.4468 | -0.60877 | 5.1998 | -0.67373 | mesh
1098 | F1 top chord / МКЭ 3 | 7.875 | 0 | 3.4446 | -0.61075 | 5.1395 | -0.66386 | mesh
1099 | F1 top chord / МКЭ 1 | 8.125 | 0 | 3.44 | -0.61195 | 5.0119 | -0.63774 | mesh
1100 | F1 top chord / МКЭ 2 | 8.25 | 0 | 3.4378 | -0.61114 | 4.9426 | -0.62001 | mesh
1101 | F1 top chord / МКЭ 3 | 8.375 | 0 | 3.4355 | -0.61029 | 4.87 | -0.60009 | mesh
1102 | F1 top chord / МКЭ 1 | 8.625 | 0 | 3.431 | -0.60811 | 4.7172 | -0.55501 | mesh
1103 | F1 top chord / МКЭ 2 | 8.75 | 0 | 3.4287 | -0.60675 | 4.6349 | -0.52869 | mesh
1104 | F1 top chord / МКЭ 3 | 8.875 | 0 | 3.4265 | -0.6055 | 4.5462 | -0.5087 | mesh
1105 | F1 top chord / МКЭ 1 | 9.125 | 0 | 3.422 | -0.60411 | 4.3372 | -0.5183 | mesh
1106 | F1 top chord / МКЭ 2 | 9.25 | 0 | 3.4197 | -0.60396 | 4.207 | -0.54704 | mesh
1107 | F1 top chord / МКЭ 3 | 9.375 | 0 | 3.4174 | -0.6039 | 4.0632 | -0.58142 | mesh
1108 | F1 top chord / МКЭ 1 | 9.625 | 0 | 3.4129 | -0.6043 | 3.75 | -0.64301 | mesh
1109 | F1 top chord / МКЭ 2 | 9.75 | 0 | 3.4107 | -0.60482 | 3.5824 | -0.67349 | mesh
1110 | F1 top chord / МКЭ 3 | 9.875 | 0 | 3.4084 | -0.60528 | 3.4115 | -0.70109 | mesh
1111 | F1 top chord / МКЭ 1 | 10.125 | 0 | 3.4039 | -0.61083 | 3.0662 | -0.73831 | mesh
1112 | F1 top chord / МКЭ 2 | 10.25 | 0 | 3.4016 | -0.61596 | 2.8829 | -0.75057 | mesh
1113 | F1 top chord / МКЭ 3 | 10.375 | 0 | 3.3994 | -0.62098 | 2.6949 | -0.75628 | mesh
1114 | F1 top chord / МКЭ 1 | 10.625 | 0 | 3.3949 | -0.6307 | 2.3166 | -0.74005 | mesh
1115 | F1 top chord / МКЭ 2 | 10.75 | 0 | 3.3926 | -0.63543 | 2.1273 | -0.71945 | mesh
1116 | F1 top chord / МКЭ 3 | 10.875 | 0 | 3.3903 | -0.64001 | 1.9419 | -0.69069 | mesh
1117 | F1 top chord / МКЭ 1 | 11.125 | 0 | 3.3858 | -0.64754 | 1.5898 | -0.60767 | mesh
1118 | F1 top chord / МКЭ 2 | 11.25 | 0 | 3.3836 | -0.65047 | 1.4149 | -0.55261 | mesh
1119 | F1 top chord / МКЭ 3 | 11.375 | 0 | 3.3813 | -0.65326 | 1.243 | -0.48973 | mesh
1120 | F1 top chord / МКЭ 1 | 11.625 | 0 | 3.3768 | -0.65791 | 0.91926 | -0.34183 | mesh
1121 | F1 top chord / МКЭ 2 | 11.75 | 0 | 3.3745 | -0.65973 | 0.7666 | -0.25405 | mesh
1122 | F1 top chord / МКЭ 3 | 11.875 | 0 | 3.3723 | -0.6615 | 0.62151 | -0.16382 | mesh
1123 | F1 bottom chord / МКЭ 1 | -0.63438 | 0 | 3.2 | -0.62068 | 0.16049 | 0.0027937 | mesh
1124 | F1 bottom chord / МКЭ 2 | -0.54375 | 0 | 3.2 | -0.62068 | 0.22637 | -0.013524 | mesh
1125 | F1 bottom chord / МКЭ 3 | -0.45312 | 0 | 3.2 | -0.62068 | 0.29161 | -0.029421 | mesh
1126 | F1 bottom chord / МКЭ 1 | -0.27187 | 0 | 3.2 | -0.6207 | 0.41895 | -0.059133 | mesh
1127 | F1 bottom chord / МКЭ 2 | -0.18125 | 0 | 3.2 | -0.62072 | 0.47965 | -0.073145 | mesh
1128 | F1 bottom chord / МКЭ 3 | -0.090625 | 0 | 3.2 | -0.62074 | 0.53713 | -0.08781 | mesh
1129 | F1 bottom chord / МКЭ 1 | 0.125 | 0 | 3.2 | -0.62102 | 0.65647 | -0.13148 | mesh
1130 | F1 bottom chord / МКЭ 2 | 0.25 | 0 | 3.2 | -0.62128 | 0.71669 | -0.16231 | mesh
1131 | F1 bottom chord / МКЭ 3 | 0.375 | 0 | 3.2 | -0.62155 | 0.77525 | -0.19351 | mesh
1132 | F1 bottom chord / МКЭ 1 | 0.625 | 0 | 3.2 | -0.62017 | 0.89646 | -0.24732 | mesh
1133 | F1 bottom chord / МКЭ 2 | 0.75 | 0 | 3.2 | -0.61852 | 0.95145 | -0.27026 | mesh
1134 | F1 bottom chord / МКЭ 3 | 0.875 | 0 | 3.2 | -0.61688 | 1.0036 | -0.2908 | mesh
1135 | F1 bottom chord / МКЭ 1 | 1.125 | 0 | 3.2 | -0.61359 | 1.107 | -0.32505 | mesh
1136 | F1 bottom chord / МКЭ 2 | 1.25 | 0 | 3.2 | -0.61194 | 1.1586 | -0.33907 | mesh
1137 | F1 bottom chord / МКЭ 3 | 1.375 | 0 | 3.2 | -0.61029 | 1.2123 | -0.35126 | mesh
1138 | F1 bottom chord / МКЭ 1 | 1.625 | 0 | 3.2 | -0.60883 | 1.3282 | -0.37077 | mesh
1139 | F1 bottom chord / МКЭ 2 | 1.75 | 0 | 3.2 | -0.60901 | 1.3809 | -0.37691 | mesh
1140 | F1 bottom chord / МКЭ 3 | 1.875 | 0 | 3.2 | -0.60919 | 1.4306 | -0.38068 | mesh
1141 | F1 bottom chord / МКЭ 1 | 2.147 | 0 | 3.2 | -0.60975 | 1.5355 | -0.3802 | mesh
1142 | F1 bottom chord / МКЭ 2 | 2.294 | 0 | 3.2 | -0.61013 | 1.5907 | -0.37524 | mesh
1143 | F1 bottom chord / МКЭ 3 | 2.441 | 0 | 3.2 | -0.61051 | 1.6484 | -0.37507 | mesh
1144 | F1 bottom chord / МКЭ 1 | 2.691 | 0 | 3.2 | -0.61165 | 1.757 | -0.40583 | mesh
1145 | F1 bottom chord / МКЭ 2 | 2.794 | 0 | 3.2 | -0.6124 | 1.7977 | -0.42935 | mesh
1146 | F1 bottom chord / МКЭ 3 | 2.897 | 0 | 3.2 | -0.61316 | 1.8352 | -0.45542 | mesh
1147 | F1 bottom chord / МКЭ 1 | 3.125 | 0 | 3.2 | -0.61468 | 1.9112 | -0.51316 | mesh
1148 | F1 bottom chord / МКЭ 2 | 3.25 | 0 | 3.2 | -0.61544 | 1.9487 | -0.54521 | mesh
1149 | F1 bottom chord / МКЭ 3 | 3.375 | 0 | 3.2 | -0.61621 | 1.9854 | -0.57574 | mesh
1150 | F1 bottom chord / МКЭ 1 | 3.625 | 0 | 3.2 | -0.61433 | 2.0584 | -0.62739 | mesh
1151 | F1 bottom chord / МКЭ 2 | 3.75 | 0 | 3.2 | -0.61169 | 2.0876 | -0.65004 | mesh
1152 | F1 bottom chord / МКЭ 3 | 3.875 | 0 | 3.2 | -0.60905 | 2.1126 | -0.6699 | mesh
1153 | F1 bottom chord / МКЭ 1 | 4.125 | 0 | 3.2 | -0.60372 | 2.1562 | -0.69906 | mesh
1154 | F1 bottom chord / МКЭ 2 | 4.25 | 0 | 3.2 | -0.60103 | 2.1751 | -0.70883 | mesh
1155 | F1 bottom chord / МКЭ 3 | 4.375 | 0 | 3.2 | -0.59835 | 2.1939 | -0.7151 | mesh
1156 | F1 bottom chord / МКЭ 1 | 4.625 | 0 | 3.2 | -0.59379 | 2.2336 | -0.71598 | mesh
1157 | F1 bottom chord / МКЭ 2 | 4.75 | 0 | 3.2 | -0.59192 | 2.2472 | -0.71029 | mesh
1158 | F1 bottom chord / МКЭ 3 | 4.875 | 0 | 3.2 | -0.59004 | 2.2575 | -0.70146 | mesh
1159 | F1 bottom chord / МКЭ 1 | 5.125 | 0 | 3.2 | -0.58641 | 2.274 | -0.67695 | mesh
1160 | F1 bottom chord / МКЭ 2 | 5.25 | 0 | 3.2 | -0.58465 | 2.2807 | -0.65952 | mesh
1161 | F1 bottom chord / МКЭ 3 | 5.375 | 0 | 3.2 | -0.58289 | 2.2887 | -0.63918 | mesh
1162 | F1 bottom chord / МКЭ 1 | 5.625 | 0 | 3.2 | -0.58474 | 2.3105 | -0.5901 | mesh
1163 | F1 bottom chord / МКЭ 2 | 5.75 | 0 | 3.2 | -0.58835 | 2.3188 | -0.5602 | mesh
1164 | F1 bottom chord / МКЭ 3 | 5.875 | 0 | 3.2 | -0.59197 | 2.3303 | -0.53517 | mesh
1165 | F1 bottom chord / МКЭ 1 | 6.125 | 0 | 3.2 | -0.59925 | 2.3797 | -0.52944 | mesh
1166 | F1 bottom chord / МКЭ 2 | 6.25 | 0 | 3.2 | -0.60292 | 2.4098 | -0.5489 | mesh
1167 | F1 bottom chord / МКЭ 3 | 6.375 | 0 | 3.2 | -0.60659 | 2.4383 | -0.57366 | mesh
1168 | F1 bottom chord / МКЭ 1 | 6.625 | 0 | 3.2 | -0.60936 | 2.4809 | -0.61448 | mesh
1169 | F1 bottom chord / МКЭ 2 | 6.75 | 0 | 3.2 | -0.60846 | 2.497 | -0.63148 | mesh
1170 | F1 bottom chord / МКЭ 3 | 6.875 | 0 | 3.2 | -0.60756 | 2.5096 | -0.64612 | mesh
1171 | F1 bottom chord / МКЭ 1 | 7.125 | 0 | 3.2 | -0.60564 | 2.5224 | -0.66701 | mesh
1172 | F1 bottom chord / МКЭ 2 | 7.25 | 0 | 3.2 | -0.60462 | 2.5227 | -0.6749 | mesh
1173 | F1 bottom chord / МКЭ 3 | 7.375 | 0 | 3.2 | -0.6036 | 2.5184 | -0.68011 | mesh
1174 | F1 bottom chord / МКЭ 1 | 7.625 | 0 | 3.2 | -0.60141 | 2.4957 | -0.67903 | mesh
1175 | F1 bottom chord / МКЭ 2 | 7.75 | 0 | 3.2 | -0.60025 | 2.4798 | -0.67275 | mesh
1176 | F1 bottom chord / МКЭ 3 | 7.875 | 0 | 3.2 | -0.59908 | 2.4608 | -0.66349 | mesh
1177 | F1 bottom chord / МКЭ 1 | 8.125 | 0 | 3.2 | -0.59689 | 2.4125 | -0.63758 | mesh
1178 | F1 bottom chord / МКЭ 2 | 8.25 | 0 | 3.2 | -0.59587 | 2.3837 | -0.61938 | mesh
1179 | F1 bottom chord / МКЭ 3 | 8.375 | 0 | 3.2 | -0.59484 | 2.3513 | -0.599 | mesh
1180 | F1 bottom chord / МКЭ 1 | 8.625 | 0 | 3.2 | -0.59799 | 2.2751 | -0.55443 | mesh
1181 | F1 bottom chord / МКЭ 2 | 8.75 | 0 | 3.2 | -0.60216 | 2.2349 | -0.52833 | mesh
1182 | F1 bottom chord / МКЭ 3 | 8.875 | 0 | 3.2 | -0.60633 | 2.1992 | -0.50564 | mesh
1183 | F1 bottom chord / МКЭ 1 | 9.125 | 0 | 3.2 | -0.61476 | 2.1497 | -0.50138 | mesh
1184 | F1 bottom chord / МКЭ 2 | 9.25 | 0 | 3.2 | -0.61901 | 2.1192 | -0.5328 | mesh
1185 | F1 bottom chord / МКЭ 3 | 9.375 | 0 | 3.2 | -0.62327 | 2.0773 | -0.57387 | mesh
1186 | F1 bottom chord / МКЭ 1 | 9.625 | 0 | 3.2 | -0.62498 | 1.9524 | -0.64467 | mesh
1187 | F1 bottom chord / МКЭ 2 | 9.75 | 0 | 3.2 | -0.62244 | 1.8825 | -0.67576 | mesh
1188 | F1 bottom chord / МКЭ 3 | 9.875 | 0 | 3.2 | -0.61989 | 1.8081 | -0.70252 | mesh
1189 | F1 bottom chord / МКЭ 1 | 10.125 | 0 | 3.2 | -0.6144 | 1.6404 | -0.73742 | mesh
1190 | F1 bottom chord / МКЭ 2 | 10.25 | 0 | 3.2 | -0.61147 | 1.5495 | -0.74912 | mesh
1191 | F1 bottom chord / МКЭ 3 | 10.375 | 0 | 3.2 | -0.60853 | 1.4524 | -0.75466 | mesh
1192 | F1 bottom chord / МКЭ 1 | 10.625 | 0 | 3.2 | -0.60066 | 1.2396 | -0.73903 | mesh
1193 | F1 bottom chord / МКЭ 2 | 10.75 | 0 | 3.2 | -0.59572 | 1.1365 | -0.71882 | mesh
1194 | F1 bottom chord / МКЭ 3 | 10.875 | 0 | 3.2 | -0.59078 | 1.0357 | -0.6904 | mesh
1195 | F1 bottom chord / МКЭ 1 | 11.125 | 0 | 3.2 | -0.581 | 0.83635 | -0.60749 | mesh
1196 | F1 bottom chord / МКЭ 2 | 11.25 | 0 | 3.2 | -0.57617 | 0.74024 | -0.55207 | mesh
1197 | F1 bottom chord / МКЭ 3 | 11.375 | 0 | 3.2 | -0.57133 | 0.64486 | -0.48882 | mesh
1198 | F1 bottom chord / МКЭ 1 | 11.625 | 0 | 3.2 | -0.56618 | 0.4568 | -0.34157 | mesh
1199 | F1 bottom chord / МКЭ 2 | 11.75 | 0 | 3.2 | -0.56586 | 0.37851 | -0.255 | mesh
1200 | F1 bottom chord / МКЭ 3 | 11.875 | 0 | 3.2 | -0.56554 | 0.31295 | -0.16441 | mesh
1201 | F2 top chord / МКЭ 1 | -0.36644 | 1 | 3.5984 | -0.26719 | 0.61191 | 0.19025 | mesh
1202 | F2 top chord / МКЭ 2 | -0.27581 | 1 | 3.5967 | -0.27111 | 0.68361 | -0.028885 | mesh
1203 | F2 top chord / МКЭ 3 | -0.18519 | 1 | 3.5951 | -0.27503 | 0.75592 | -0.24775 | mesh
1204 | F2 top chord / МКЭ 1 | -0.0039384 | 1 | 3.5918 | -0.28283 | 0.90299 | -0.68446 | mesh
1205 | F2 top chord / МКЭ 2 | 0.086687 | 1 | 3.5902 | -0.28673 | 0.97831 | -0.90279 | mesh
1206 | F2 top chord / МКЭ 3 | 0.17731 | 1 | 3.5885 | -0.29064 | 1.055 | -1.1222 | mesh
1207 | F2 top chord / МКЭ 1 | 0.35944 | 1 | 3.5852 | -0.29987 | 1.2153 | -1.5705 | mesh
1208 | F2 top chord / МКЭ 2 | 0.45095 | 1 | 3.5836 | -0.30518 | 1.3008 | -1.7996 | mesh
1209 | F2 top chord / МКЭ 3 | 0.54246 | 1 | 3.5819 | -0.3105 | 1.3882 | -2.029 | mesh
1210 | F2 top chord / МКЭ 1 | 0.72548 | 1 | 3.5786 | -0.32112 | 1.564 | -2.4818 | mesh
1211 | F2 top chord / МКЭ 2 | 0.81698 | 1 | 3.577 | -0.32643 | 1.6516 | -2.7056 | mesh
1212 | F2 top chord / МКЭ 3 | 0.90849 | 1 | 3.5753 | -0.33171 | 1.7376 | -2.9278 | mesh
1213 | F2 top chord / МКЭ 1 | 1.125 | 1 | 3.5714 | -0.34589 | 1.9343 | -3.4477 | mesh
1214 | F2 top chord / МКЭ 2 | 1.25 | 1 | 3.5691 | -0.35478 | 2.0512 | -3.7452 | mesh
1215 | F2 top chord / МКЭ 3 | 1.375 | 1 | 3.5669 | -0.36362 | 2.1693 | -4.0394 | mesh
1216 | F2 top chord / МКЭ 1 | 1.625 | 1 | 3.5624 | -0.38101 | 2.4033 | -4.6124 | mesh
1217 | F2 top chord / МКЭ 2 | 1.75 | 1 | 3.5601 | -0.38953 | 2.5196 | -4.8901 | mesh
1218 | F2 top chord / МКЭ 3 | 1.875 | 1 | 3.5578 | -0.39797 | 2.6336 | -5.1629 | mesh
1219 | F2 top chord / МКЭ 1 | 2.147 | 1 | 3.5529 | -0.40969 | 2.8738 | -5.7402 | mesh
1220 | F2 top chord / МКЭ 2 | 2.294 | 1 | 3.5503 | -0.41295 | 3.01 | -6.0433 | mesh
1221 | F2 top chord / МКЭ 3 | 2.441 | 1 | 3.5476 | -0.4163 | 3.1469 | -6.3513 | mesh
1222 | F2 top chord / МКЭ 1 | 2.691 | 1 | 3.5431 | -0.42269 | 3.3688 | -6.9153 | mesh
1223 | F2 top chord / МКЭ 2 | 2.794 | 1 | 3.5412 | -0.42559 | 3.454 | -7.1638 | mesh
1224 | F2 top chord / МКЭ 3 | 2.897 | 1 | 3.5394 | -0.42857 | 3.534 | -7.4158 | mesh
1225 | F2 top chord / МКЭ 1 | 3.125 | 1 | 3.5353 | -0.44536 | 3.6912 | -7.9701 | mesh
1226 | F2 top chord / МКЭ 2 | 3.25 | 1 | 3.533 | -0.45921 | 3.7727 | -8.2735 | mesh
1227 | F2 top chord / МКЭ 3 | 3.375 | 1 | 3.5307 | -0.47295 | 3.8507 | -8.5712 | mesh
1228 | F2 top chord / МКЭ 1 | 3.625 | 1 | 3.5262 | -0.50012 | 3.9923 | -9.1341 | mesh
1229 | F2 top chord / МКЭ 2 | 3.75 | 1 | 3.524 | -0.5136 | 4.0564 | -9.4022 | mesh
1230 | F2 top chord / МКЭ 3 | 3.875 | 1 | 3.5217 | -0.52689 | 4.1149 | -9.6604 | mesh
1231 | F2 top chord / МКЭ 1 | 4.125 | 1 | 3.5172 | -0.558 | 4.2144 | -10.1439 | mesh
1232 | F2 top chord / МКЭ 2 | 4.25 | 1 | 3.5149 | -0.57584 | 4.2626 | -10.3714 | mesh
1233 | F2 top chord / МКЭ 3 | 4.375 | 1 | 3.5127 | -0.59347 | 4.3096 | -10.5869 | mesh
1234 | F2 top chord / МКЭ 1 | 4.625 | 1 | 3.5081 | -0.62798 | 4.397 | -10.974 | mesh
1235 | F2 top chord / МКЭ 2 | 4.75 | 1 | 3.5059 | -0.64487 | 4.438 | -11.1459 | mesh
1236 | F2 top chord / МКЭ 3 | 4.875 | 1 | 3.5036 | -0.66152 | 4.4762 | -11.3049 | mesh
1237 | F2 top chord / МКЭ 1 | 5.125 | 1 | 3.4991 | -0.69095 | 4.5436 | -11.5874 | mesh
1238 | F2 top chord / МКЭ 2 | 5.25 | 1 | 3.4968 | -0.70369 | 4.5794 | -11.709 | mesh
1239 | F2 top chord / МКЭ 3 | 5.375 | 1 | 3.4946 | -0.71621 | 4.6164 | -11.8181 | mesh
1240 | F2 top chord / МКЭ 1 | 5.625 | 1 | 3.4901 | -0.74018 | 4.6894 | -11.9978 | mesh
1241 | F2 top chord / МКЭ 2 | 5.75 | 1 | 3.4878 | -0.75162 | 4.7242 | -12.0676 | mesh
1242 | F2 top chord / МКЭ 3 | 5.875 | 1 | 3.4856 | -0.76302 | 4.7541 | -12.1352 | mesh
1243 | F2 top chord / МКЭ 1 | 6.125 | 1 | 3.481 | -0.78706 | 4.7885 | -12.3026 | mesh
1244 | F2 top chord / МКЭ 2 | 6.25 | 1 | 3.4788 | -0.79969 | 4.7919 | -12.4022 | mesh
1245 | F2 top chord / МКЭ 3 | 6.375 | 1 | 3.4765 | -0.81228 | 4.7874 | -12.4987 | mesh
1246 | F2 top chord / МКЭ 1 | 6.625 | 1 | 3.472 | -0.83719 | 4.7594 | -12.6478 | mesh
1247 | F2 top chord / МКЭ 2 | 6.75 | 1 | 3.4697 | -0.84957 | 4.7369 | -12.7029 | mesh
1248 | F2 top chord / МКЭ 3 | 6.875 | 1 | 3.4675 | -0.86167 | 4.7095 | -12.7431 | mesh
1249 | F2 top chord / МКЭ 1 | 7.125 | 1 | 3.463 | -0.89074 | 4.6421 | -12.7727 | mesh
1250 | F2 top chord / МКЭ 2 | 7.25 | 1 | 3.4607 | -0.90776 | 4.6011 | -12.7647 | mesh
1251 | F2 top chord / МКЭ 3 | 7.375 | 1 | 3.4584 | -0.92445 | 4.5558 | -12.7392 | mesh
1252 | F2 top chord / МКЭ 1 | 7.625 | 1 | 3.4539 | -0.95678 | 4.4554 | -12.6259 | mesh
1253 | F2 top chord / МКЭ 2 | 7.75 | 1 | 3.4517 | -0.97243 | 4.4008 | -12.5385 | mesh
1254 | F2 top chord / МКЭ 3 | 7.875 | 1 | 3.4494 | -0.98773 | 4.3443 | -12.4321 | mesh
1255 | F2 top chord / МКЭ 1 | 8.125 | 1 | 3.4449 | -1.0132 | 4.2267 | -12.1649 | mesh
1256 | F2 top chord / МКЭ 2 | 8.25 | 1 | 3.4426 | -1.0233 | 4.1642 | -12.0016 | mesh
1257 | F2 top chord / МКЭ 3 | 8.375 | 1 | 3.4404 | -1.0331 | 4.1 | -11.8205 | mesh
1258 | F2 top chord / МКЭ 1 | 8.625 | 1 | 3.4358 | -1.0511 | 3.9687 | -11.408 | mesh
1259 | F2 top chord / МКЭ 2 | 8.75 | 1 | 3.4336 | -1.0592 | 3.9 | -11.1738 | mesh
1260 | F2 top chord / МКЭ 3 | 8.875 | 1 | 3.4313 | -1.0673 | 3.8274 | -10.9339 | mesh
1261 | F2 top chord / МКЭ 1 | 9.125 | 1 | 3.4268 | -1.0838 | 3.6592 | -10.4835 | mesh
1262 | F2 top chord / МКЭ 2 | 9.25 | 1 | 3.4245 | -1.0922 | 3.5545 | -10.2732 | mesh
1263 | F2 top chord / МКЭ 3 | 9.375 | 1 | 3.4223 | -1.1005 | 3.4382 | -10.0567 | mesh
1264 | F2 top chord / МКЭ 1 | 9.625 | 1 | 3.4178 | -1.1169 | 3.1818 | -9.5648 | mesh
1265 | F2 top chord / МКЭ 2 | 9.75 | 1 | 3.4155 | -1.125 | 3.043 | -9.2921 | mesh
1266 | F2 top chord / МКЭ 3 | 9.875 | 1 | 3.4133 | -1.1327 | 2.9005 | -8.9994 | mesh
1267 | F2 top chord / МКЭ 1 | 10.125 | 1 | 3.4087 | -1.1512 | 2.6103 | -8.3449 | mesh
1268 | F2 top chord / МКЭ 2 | 10.25 | 1 | 3.4065 | -1.1619 | 2.4558 | -7.9852 | mesh
1269 | F2 top chord / МКЭ 3 | 10.375 | 1 | 3.4042 | -1.1723 | 2.297 | -7.6024 | mesh
1270 | F2 top chord / МКЭ 1 | 10.625 | 1 | 3.3997 | -1.1915 | 1.977 | -6.7604 | mesh
1271 | F2 top chord / МКЭ 2 | 10.75 | 1 | 3.3974 | -1.2003 | 1.8168 | -6.2997 | mesh
1272 | F2 top chord / МКЭ 3 | 10.875 | 1 | 3.3952 | -1.2087 | 1.6598 | -5.8154 | mesh
1273 | F2 top chord / МКЭ 1 | 11.125 | 1 | 3.3907 | -1.2163 | 1.3619 | -4.7806 | mesh
1274 | F2 top chord / МКЭ 2 | 11.25 | 1 | 3.3884 | -1.2155 | 1.2146 | -4.2256 | mesh
1275 | F2 top chord / МКЭ 3 | 11.375 | 1 | 3.3861 | -1.2143 | 1.0704 | -3.6533 | mesh
1276 | F2 top chord / МКЭ 1 | 11.625 | 1 | 3.3816 | -1.2097 | 0.80077 | -2.4752 | mesh
1277 | F2 top chord / МКЭ 2 | 11.75 | 1 | 3.3794 | -1.2061 | 0.67469 | -1.8582 | mesh
1278 | F2 top chord / МКЭ 3 | 11.875 | 1 | 3.3771 | -1.2023 | 0.55538 | -1.2342 | mesh
1279 | F2 bottom chord / МКЭ 1 | -0.36644 | 1 | 3.2 | -1.2309 | 0.22906 | 0.19003 | mesh
1280 | F2 bottom chord / МКЭ 2 | -0.27581 | 1 | 3.2 | -1.2309 | 0.2974 | -0.029194 | mesh
1281 | F2 bottom chord / МКЭ 3 | -0.18519 | 1 | 3.2 | -1.2309 | 0.36519 | -0.24812 | mesh
1282 | F2 bottom chord / МКЭ 1 | -0.0039384 | 1 | 3.2 | -1.231 | 0.49808 | -0.68447 | mesh
1283 | F2 bottom chord / МКЭ 2 | 0.086687 | 1 | 3.2 | -1.231 | 0.56213 | -0.9013 | mesh
1284 | F2 bottom chord / МКЭ 3 | 0.17731 | 1 | 3.2 | -1.2311 | 0.62373 | -1.117 | mesh
1285 | F2 bottom chord / МКЭ 1 | 0.35944 | 1 | 3.2 | -1.2314 | 0.73544 | -1.554 | mesh
1286 | F2 bottom chord / МКЭ 2 | 0.45095 | 1 | 3.2 | -1.2316 | 0.7818 | -1.7856 | mesh
1287 | F2 bottom chord / МКЭ 3 | 0.54246 | 1 | 3.2 | -1.2319 | 0.82384 | -2.0204 | mesh
1288 | F2 bottom chord / МКЭ 1 | 0.72548 | 1 | 3.2 | -1.23 | 0.90101 | -2.4806 | mesh
1289 | F2 bottom chord / МКЭ 2 | 0.81698 | 1 | 3.2 | -1.2278 | 0.93285 | -2.7057 | mesh
1290 | F2 bottom chord / МКЭ 3 | 0.90849 | 1 | 3.2 | -1.2256 | 0.9611 | -2.9282 | mesh
1291 | F2 bottom chord / МКЭ 1 | 1.125 | 1 | 3.2 | -1.2205 | 1.0205 | -3.4469 | mesh
1292 | F2 bottom chord / МКЭ 2 | 1.25 | 1 | 3.2 | -1.2175 | 1.0518 | -3.7425 | mesh
1293 | F2 bottom chord / МКЭ 3 | 1.375 | 1 | 3.2 | -1.2145 | 1.0844 | -4.0348 | mesh
1294 | F2 bottom chord / МКЭ 1 | 1.625 | 1 | 3.2 | -1.2097 | 1.159 | -4.6071 | mesh
1295 | F2 bottom chord / МКЭ 2 | 1.75 | 1 | 3.2 | -1.2079 | 1.1921 | -4.8861 | mesh
1296 | F2 bottom chord / МКЭ 3 | 1.875 | 1 | 3.2 | -1.2061 | 1.2237 | -5.1606 | mesh
1297 | F2 bottom chord / МКЭ 1 | 2.147 | 1 | 3.2 | -1.2025 | 1.2981 | -5.7417 | mesh
1298 | F2 bottom chord / МКЭ 2 | 2.294 | 1 | 3.2 | -1.2006 | 1.3446 | -6.0458 | mesh
1299 | F2 bottom chord / МКЭ 3 | 2.441 | 1 | 3.2 | -1.1987 | 1.4019 | -6.3515 | mesh
1300 | F2 bottom chord / МКЭ 1 | 2.691 | 1 | 3.2 | -1.1948 | 1.5304 | -6.9034 | mesh
1301 | F2 bottom chord / МКЭ 2 | 2.794 | 1 | 3.2 | -1.1928 | 1.5785 | -7.1537 | mesh
1302 | F2 bottom chord / МКЭ 3 | 2.897 | 1 | 3.2 | -1.1908 | 1.6211 | -7.4102 | mesh
1303 | F2 bottom chord / МКЭ 1 | 3.125 | 1 | 3.2 | -1.1861 | 1.7015 | -7.9706 | mesh
1304 | F2 bottom chord / МКЭ 2 | 3.25 | 1 | 3.2 | -1.1833 | 1.7381 | -8.2729 | mesh
1305 | F2 bottom chord / МКЭ 3 | 3.375 | 1 | 3.2 | -1.1805 | 1.7716 | -8.5683 | mesh
1306 | F2 bottom chord / МКЭ 1 | 3.625 | 1 | 3.2 | -1.1662 | 1.8322 | -9.1293 | mesh
1307 | F2 bottom chord / МКЭ 2 | 3.75 | 1 | 3.2 | -1.1546 | 1.8536 | -9.3989 | mesh
1308 | F2 bottom chord / МКЭ 3 | 3.875 | 1 | 3.2 | -1.1431 | 1.8701 | -9.6591 | mesh
1309 | F2 bottom chord / МКЭ 1 | 4.125 | 1 | 3.2 | -1.1198 | 1.8945 | -10.1436 | mesh
1310 | F2 bottom chord / МКЭ 2 | 4.25 | 1 | 3.2 | -1.1081 | 1.9032 | -10.3695 | mesh
1311 | F2 bottom chord / МКЭ 3 | 4.375 | 1 | 3.2 | -1.0964 | 1.9114 | -10.5833 | mesh
1312 | F2 bottom chord / МКЭ 1 | 4.625 | 1 | 3.2 | -1.0718 | 1.9296 | -10.9699 | mesh
1313 | F2 bottom chord / МКЭ 2 | 4.75 | 1 | 3.2 | -1.0589 | 1.9336 | -11.1432 | mesh
1314 | F2 bottom chord / МКЭ 3 | 4.875 | 1 | 3.2 | -1.046 | 1.9353 | -11.3038 | mesh
1315 | F2 bottom chord / МКЭ 1 | 5.125 | 1 | 3.2 | -1.0204 | 1.9378 | -11.5877 | mesh
1316 | F2 bottom chord / МКЭ 2 | 5.25 | 1 | 3.2 | -1.0076 | 1.9396 | -11.7089 | mesh
1317 | F2 bottom chord / МКЭ 3 | 5.375 | 1 | 3.2 | -0.99486 | 1.944 | -11.8167 | mesh
1318 | F2 bottom chord / МКЭ 1 | 5.625 | 1 | 3.2 | -0.97649 | 1.964 | -11.9902 | mesh
1319 | F2 bottom chord / МКЭ 2 | 5.75 | 1 | 3.2 | -0.97089 | 1.9755 | -12.0545 | mesh
1320 | F2 bottom chord / МКЭ 3 | 5.875 | 1 | 3.2 | -0.96529 | 1.9939 | -12.116 | mesh
1321 | F2 bottom chord / МКЭ 1 | 6.125 | 1 | 3.2 | -0.95423 | 2.0634 | -12.2773 | mesh
1322 | F2 bottom chord / МКЭ 2 | 6.25 | 1 | 3.2 | -0.94877 | 2.0985 | -12.3831 | mesh
1323 | F2 bottom chord / МКЭ 3 | 6.375 | 1 | 3.2 | -0.9433 | 2.1285 | -12.4882 | mesh
1324 | F2 bottom chord / МКЭ 1 | 6.625 | 1 | 3.2 | -0.92314 | 2.1696 | -12.6478 | mesh
1325 | F2 bottom chord / МКЭ 2 | 6.75 | 1 | 3.2 | -0.90844 | 2.1832 | -12.7041 | mesh
1326 | F2 bottom chord / МКЭ 3 | 6.875 | 1 | 3.2 | -0.89373 | 2.1925 | -12.7441 | mesh
1327 | F2 bottom chord / МКЭ 1 | 7.125 | 1 | 3.2 | -0.86407 | 2.1971 | -12.7717 | mesh
1328 | F2 bottom chord / МКЭ 2 | 7.25 | 1 | 3.2 | -0.84911 | 2.193 | -12.7625 | mesh
1329 | F2 bottom chord / МКЭ 3 | 7.375 | 1 | 3.2 | -0.83415 | 2.1843 | -12.7359 | mesh
1330 | F2 bottom chord / МКЭ 1 | 7.625 | 1 | 3.2 | -0.80322 | 2.1539 | -12.6225 | mesh
1331 | F2 bottom chord / МКЭ 2 | 7.75 | 1 | 3.2 | -0.78724 | 2.1347 | -12.5361 | mesh
1332 | F2 bottom chord / МКЭ 3 | 7.875 | 1 | 3.2 | -0.77127 | 2.1131 | -12.431 | mesh
1333 | F2 bottom chord / МКЭ 1 | 8.125 | 1 | 3.2 | -0.73952 | 2.0624 | -12.1658 | mesh
1334 | F2 bottom chord / МКЭ 2 | 8.25 | 1 | 3.2 | -0.72374 | 2.034 | -12.0028 | mesh
1335 | F2 bottom chord / МКЭ 3 | 8.375 | 1 | 3.2 | -0.70796 | 2.0037 | -11.8208 | mesh
1336 | F2 bottom chord / МКЭ 1 | 8.625 | 1 | 3.2 | -0.68511 | 1.937 | -11.3991 | mesh
1337 | F2 bottom chord / МКЭ 2 | 8.75 | 1 | 3.2 | -0.67804 | 1.9044 | -11.1579 | mesh
1338 | F2 bottom chord / МКЭ 3 | 8.875 | 1 | 3.2 | -0.67098 | 1.8779 | -10.9136 | mesh
1339 | F2 bottom chord / МКЭ 1 | 9.125 | 1 | 3.2 | -0.65659 | 1.8484 | -10.4704 | mesh
1340 | F2 bottom chord / МКЭ 2 | 9.25 | 1 | 3.2 | -0.64927 | 1.8256 | -10.2644 | mesh
1341 | F2 bottom chord / МКЭ 3 | 9.375 | 1 | 3.2 | -0.64195 | 1.7911 | -10.0514 | mesh
1342 | F2 bottom chord / МКЭ 1 | 9.625 | 1 | 3.2 | -0.61875 | 1.6851 | -9.5641 | mesh
1343 | F2 bottom chord / МКЭ 2 | 9.75 | 1 | 3.2 | -0.60286 | 1.6246 | -9.2923 | mesh
1344 | F2 bottom chord / МКЭ 3 | 9.875 | 1 | 3.2 | -0.58698 | 1.5595 | -8.9998 | mesh
1345 | F2 bottom chord / МКЭ 1 | 10.125 | 1 | 3.2 | -0.55488 | 1.4122 | -8.3441 | mesh
1346 | F2 bottom chord / МКЭ 2 | 10.25 | 1 | 3.2 | -0.53867 | 1.3321 | -7.9836 | mesh
1347 | F2 bottom chord / МКЭ 3 | 10.375 | 1 | 3.2 | -0.52245 | 1.2466 | -7.6001 | mesh
1348 | F2 bottom chord / МКЭ 1 | 10.625 | 1 | 3.2 | -0.49162 | 1.0602 | -6.757 | mesh
1349 | F2 bottom chord / МКЭ 2 | 10.75 | 1 | 3.2 | -0.47699 | 0.96953 | -6.2964 | mesh
1350 | F2 bottom chord / МКЭ 3 | 10.875 | 1 | 3.2 | -0.46237 | 0.88089 | -5.813 | mesh
1351 | F2 bottom chord / МКЭ 1 | 11.125 | 1 | 3.2 | -0.43382 | 0.70645 | -4.784 | mesh
1352 | F2 bottom chord / МКЭ 2 | 11.25 | 1 | 3.2 | -0.4199 | 0.62279 | -4.2316 | mesh
1353 | F2 bottom chord / МКЭ 3 | 11.375 | 1 | 3.2 | -0.40597 | 0.5404 | -3.6583 | mesh
1354 | F2 bottom chord / МКЭ 1 | 11.625 | 1 | 3.2 | -0.39199 | 0.38032 | -2.4557 | mesh
1355 | F2 bottom chord / МКЭ 2 | 11.75 | 1 | 3.2 | -0.39193 | 0.3146 | -1.8222 | mesh
1356 | F2 bottom chord / МКЭ 3 | 11.875 | 1 | 3.2 | -0.39187 | 0.26093 | -1.197 | mesh
1357 | F3 top chord / МКЭ 1 | -0.098502 | 2 | 3.5984 | -0.047229 | 0.30856 | 0.95414 | mesh
1358 | F3 top chord / МКЭ 2 | -0.0078767 | 2 | 3.5967 | -0.05484 | 0.37811 | 0.53062 | mesh
1359 | F3 top chord / МКЭ 3 | 0.082748 | 2 | 3.5951 | -0.062445 | 0.44818 | 0.10743 | mesh
1360 | F3 top chord / МКЭ 1 | 0.264 | 2 | 3.5918 | -0.077619 | 0.59022 | -0.73761 | mesh
1361 | F3 top chord / МКЭ 2 | 0.35462 | 2 | 3.5902 | -0.0852 | 0.66257 | -1.1601 | mesh
1362 | F3 top chord / МКЭ 3 | 0.44525 | 2 | 3.5885 | -0.092806 | 0.73591 | -1.584 | mesh
1363 | F3 top chord / МКЭ 1 | 0.6519 | 2 | 3.5848 | -0.11289 | 0.90897 | -2.5626 | mesh
1364 | F3 top chord / МКЭ 2 | 0.76794 | 2 | 3.5827 | -0.12539 | 1.0114 | -3.1189 | mesh
1365 | F3 top chord / МКЭ 3 | 0.88397 | 2 | 3.5806 | -0.1379 | 1.115 | -3.6752 | mesh
1366 | F3 top chord / МКЭ 1 | 1.125 | 2 | 3.5762 | -0.16381 | 1.3255 | -4.8178 | mesh
1367 | F3 top chord / МКЭ 2 | 1.25 | 2 | 3.574 | -0.17722 | 1.4312 | -5.4045 | mesh
1368 | F3 top chord / МКЭ 3 | 1.375 | 2 | 3.5717 | -0.19055 | 1.5325 | -5.9869 | mesh
1369 | F3 top chord / МКЭ 1 | 1.625 | 2 | 3.5672 | -0.21921 | 1.7215 | -7.1379 | mesh
1370 | F3 top chord / МКЭ 2 | 1.75 | 2 | 3.565 | -0.23454 | 1.82 | -7.7072 | mesh
1371 | F3 top chord / МКЭ 3 | 1.875 | 2 | 3.5627 | -0.24977 | 1.9214 | -8.2706 | mesh
1372 | F3 top chord / МКЭ 1 | 2.147 | 2 | 3.5578 | -0.28231 | 2.1478 | -9.4687 | mesh
1373 | F3 top chord / МКЭ 2 | 2.294 | 2 | 3.5551 | -0.29959 | 2.2736 | -10.1018 | mesh
1374 | F3 top chord / МКЭ 3 | 2.441 | 2 | 3.5525 | -0.31686 | 2.3974 | -10.7344 | mesh
1375 | F3 top chord / МКЭ 1 | 2.691 | 2 | 3.5479 | -0.34986 | 2.5946 | -11.8343 | mesh
1376 | F3 top chord / МКЭ 2 | 2.794 | 2 | 3.5461 | -0.36556 | 2.6735 | -12.2998 | mesh
1377 | F3 top chord / МКЭ 3 | 2.897 | 2 | 3.5442 | -0.38126 | 2.7507 | -12.7656 | mesh
1378 | F3 top chord / МКЭ 1 | 3.125 | 2 | 3.5401 | -0.41606 | 2.9103 | -13.7757 | mesh
1379 | F3 top chord / МКЭ 2 | 3.25 | 2 | 3.5378 | -0.43515 | 2.991 | -14.3196 | mesh
1380 | F3 top chord / МКЭ 3 | 3.375 | 2 | 3.5356 | -0.45404 | 3.0651 | -14.8526 | mesh
1381 | F3 top chord / МКЭ 1 | 3.625 | 2 | 3.5311 | -0.50144 | 3.1925 | -15.8759 | mesh
1382 | F3 top chord / МКЭ 2 | 3.75 | 2 | 3.5288 | -0.53003 | 3.2528 | -16.3707 | mesh
1383 | F3 top chord / МКЭ 3 | 3.875 | 2 | 3.5265 | -0.55835 | 3.3108 | -16.8505 | mesh
1384 | F3 top chord / МКЭ 1 | 4.125 | 2 | 3.522 | -0.61415 | 3.4166 | -17.7522 | mesh
1385 | F3 top chord / МКЭ 2 | 4.25 | 2 | 3.5198 | -0.64168 | 3.4651 | -18.1764 | mesh
1386 | F3 top chord / МКЭ 3 | 4.375 | 2 | 3.5175 | -0.66888 | 3.5095 | -18.5821 | mesh
1387 | F3 top chord / МКЭ 1 | 4.625 | 2 | 3.513 | -0.72519 | 3.5857 | -19.335 | mesh
1388 | F3 top chord / МКЭ 2 | 4.75 | 2 | 3.5107 | -0.75433 | 3.6243 | -19.6834 | mesh
1389 | F3 top chord / МКЭ 3 | 4.875 | 2 | 3.5085 | -0.78312 | 3.6632 | -20.0119 | mesh
1390 | F3 top chord / МКЭ 1 | 5.125 | 2 | 3.5039 | -0.83948 | 3.7388 | -20.6038 | mesh
1391 | F3 top chord / МКЭ 2 | 5.25 | 2 | 3.5017 | -0.86705 | 3.7761 | -20.8663 | mesh
1392 | F3 top chord / МКЭ 3 | 5.375 | 2 | 3.4994 | -0.89423 | 3.8119 | -21.1077 | mesh
1393 | F3 top chord / МКЭ 1 | 5.625 | 2 | 3.4949 | -0.94235 | 3.8772 | -21.5292 | mesh
1394 | F3 top chord / МКЭ 2 | 5.75 | 2 | 3.4927 | -0.96328 | 3.9101 | -21.7095 | mesh
1395 | F3 top chord / МКЭ 3 | 5.875 | 2 | 3.4904 | -0.98399 | 3.9403 | -21.8774 | mesh
1396 | F3 top chord / МКЭ 1 | 6.125 | 2 | 3.4859 | -1.0253 | 3.9804 | -22.2047 | mesh
1397 | F3 top chord / МКЭ 2 | 6.25 | 2 | 3.4836 | -1.0459 | 3.9881 | -22.3643 | mesh
1398 | F3 top chord / МКЭ 3 | 6.375 | 2 | 3.4814 | -1.0662 | 3.9884 | -22.5101 | mesh
1399 | F3 top chord / МКЭ 1 | 6.625 | 2 | 3.4768 | -1.1154 | 3.969 | -22.7319 | mesh
1400 | F3 top chord / МКЭ 2 | 6.75 | 2 | 3.4746 | -1.1443 | 3.9501 | -22.8097 | mesh
1401 | F3 top chord / МКЭ 3 | 6.875 | 2 | 3.4723 | -1.1727 | 3.9261 | -22.8615 | mesh
1402 | F3 top chord / МКЭ 1 | 7.125 | 2 | 3.4678 | -1.2282 | 3.8656 | -22.8749 | mesh
1403 | F3 top chord / МКЭ 2 | 7.25 | 2 | 3.4655 | -1.2554 | 3.8297 | -22.8393 | mesh
1404 | F3 top chord / МКЭ 3 | 7.375 | 2 | 3.4633 | -1.282 | 3.7908 | -22.7745 | mesh
1405 | F3 top chord / МКЭ 1 | 7.625 | 2 | 3.4588 | -1.3351 | 3.7053 | -22.5523 | mesh
1406 | F3 top chord / МКЭ 2 | 7.75 | 2 | 3.4565 | -1.3617 | 3.6574 | -22.3955 | mesh
1407 | F3 top chord / МКЭ 3 | 7.875 | 2 | 3.4542 | -1.3877 | 3.6067 | -22.2077 | mesh
1408 | F3 top chord / МКЭ 1 | 8.125 | 2 | 3.4497 | -1.4378 | 3.4997 | -21.735 | mesh
1409 | F3 top chord / МКЭ 2 | 8.25 | 2 | 3.4475 | -1.4618 | 3.444 | -21.4481 | mesh
1410 | F3 top chord / МКЭ 3 | 8.375 | 2 | 3.4452 | -1.4853 | 3.3877 | -21.1299 | mesh
1411 | F3 top chord / МКЭ 1 | 8.625 | 2 | 3.4407 | -1.5227 | 3.2741 | -20.4053 | mesh
1412 | F3 top chord / МКЭ 2 | 8.75 | 2 | 3.4384 | -1.5365 | 3.2131 | -19.9974 | mesh
1413 | F3 top chord / МКЭ 3 | 8.875 | 2 | 3.4362 | -1.5499 | 3.147 | -19.5687 | mesh
1414 | F3 top chord / МКЭ 1 | 9.125 | 2 | 3.4317 | -1.5763 | 2.9924 | -18.6827 | mesh
1415 | F3 top chord / МКЭ 2 | 9.25 | 2 | 3.4294 | -1.5892 | 2.9011 | -18.2249 | mesh
1416 | F3 top chord / МКЭ 3 | 9.375 | 2 | 3.4271 | -1.6017 | 2.8031 | -17.7462 | mesh
1417 | F3 top chord / МКЭ 1 | 9.625 | 2 | 3.4226 | -1.6298 | 2.5917 | -16.6978 | mesh
1418 | F3 top chord / МКЭ 2 | 9.75 | 2 | 3.4204 | -1.6455 | 2.4731 | -16.1279 | mesh
1419 | F3 top chord / МКЭ 3 | 9.875 | 2 | 3.4181 | -1.6605 | 2.3481 | -15.5262 | mesh
1420 | F3 top chord / МКЭ 1 | 10.125 | 2 | 3.4136 | -1.6887 | 2.0878 | -14.2195 | mesh
1421 | F3 top chord / МКЭ 2 | 10.25 | 2 | 3.4113 | -1.702 | 1.9538 | -13.5146 | mesh
1422 | F3 top chord / МКЭ 3 | 10.375 | 2 | 3.4091 | -1.7146 | 1.8202 | -12.7768 | mesh
1423 | F3 top chord / МКЭ 1 | 10.625 | 2 | 3.4045 | -1.732 | 1.5594 | -11.205 | mesh
1424 | F3 top chord / МКЭ 2 | 10.75 | 2 | 3.4023 | -1.7368 | 1.4261 | -10.3674 | mesh
1425 | F3 top chord / МКЭ 3 | 10.875 | 2 | 3.4 | -1.741 | 1.2927 | -9.4998 | mesh
1426 | F3 top chord / МКЭ 1 | 11.125 | 2 | 3.3955 | -1.7469 | 1.0342 | -7.6828 | mesh
1427 | F3 top chord / МКЭ 2 | 11.25 | 2 | 3.3932 | -1.7485 | 0.9101 | -6.7249 | mesh
1428 | F3 top chord / МКЭ 3 | 11.375 | 2 | 3.391 | -1.7496 | 0.79255 | -5.7441 | mesh
1429 | F3 top chord / МКЭ 1 | 11.625 | 2 | 3.3865 | -1.7328 | 0.58355 | -3.7426 | mesh
1430 | F3 top chord / МКЭ 2 | 11.75 | 2 | 3.3842 | -1.7148 | 0.48672 | -2.714 | mesh
1431 | F3 top chord / МКЭ 3 | 11.875 | 2 | 3.3819 | -1.6966 | 0.39444 | -1.6795 | mesh
1432 | F3 bottom chord / МКЭ 1 | -0.098502 | 2 | 3.2 | -1.9094 | 0.35636 | 0.95392 | mesh
1433 | F3 bottom chord / МКЭ 2 | -0.0078767 | 2 | 3.2 | -1.9094 | 0.42114 | 0.53029 | mesh
1434 | F3 bottom chord / МКЭ 3 | 0.082748 | 2 | 3.2 | -1.9094 | 0.48542 | 0.107 | mesh
1435 | F3 bottom chord / МКЭ 1 | 0.264 | 2 | 3.2 | -1.9094 | 0.61175 | -0.73784 | mesh
1436 | F3 bottom chord / МКЭ 2 | 0.35462 | 2 | 3.2 | -1.9095 | 0.67307 | -1.1586 | mesh
1437 | F3 bottom chord / МКЭ 3 | 0.44525 | 2 | 3.2 | -1.9095 | 0.73243 | -1.5779 | mesh
1438 | F3 bottom chord / МКЭ 1 | 0.6519 | 2 | 3.2 | -1.9096 | 0.85015 | -2.5398 | mesh
1439 | F3 bottom chord / МКЭ 2 | 0.76794 | 2 | 3.2 | -1.9097 | 0.89481 | -3.0989 | mesh
1440 | F3 bottom chord / МКЭ 3 | 0.88397 | 2 | 3.2 | -1.9098 | 0.92907 | -3.663 | mesh
1441 | F3 bottom chord / МКЭ 1 | 1.125 | 2 | 3.2 | -1.9049 | 0.98386 | -4.8164 | mesh
1442 | F3 bottom chord / МКЭ 2 | 1.25 | 2 | 3.2 | -1.9 | 0.99863 | -5.4047 | mesh
1443 | F3 bottom chord / МКЭ 3 | 1.375 | 2 | 3.2 | -1.8951 | 1.0071 | -5.9875 | mesh
1444 | F3 bottom chord / МКЭ 1 | 1.625 | 2 | 3.2 | -1.8852 | 1.0185 | -7.138 | mesh
1445 | F3 bottom chord / МКЭ 2 | 1.75 | 2 | 3.2 | -1.8802 | 1.0245 | -7.7064 | mesh
1446 | F3 bottom chord / МКЭ 3 | 1.875 | 2 | 3.2 | -1.8752 | 1.0349 | -8.2681 | mesh
1447 | F3 bottom chord / МКЭ 1 | 2.147 | 2 | 3.2 | -1.8661 | 1.0796 | -9.4578 | mesh
1448 | F3 bottom chord / МКЭ 2 | 2.294 | 2 | 3.2 | -1.8619 | 1.1086 | -10.0835 | mesh
1449 | F3 bottom chord / МКЭ 3 | 2.441 | 2 | 3.2 | -1.8578 | 1.1498 | -10.7089 | mesh
1450 | F3 bottom chord / МКЭ 1 | 2.691 | 2 | 3.2 | -1.8507 | 1.2632 | -11.8054 | mesh
1451 | F3 bottom chord / МКЭ 2 | 2.794 | 2 | 3.2 | -1.8477 | 1.3078 | -12.2789 | mesh
1452 | F3 bottom chord / МКЭ 3 | 2.897 | 2 | 3.2 | -1.8447 | 1.3483 | -12.7544 | mesh
1453 | F3 bottom chord / МКЭ 1 | 3.125 | 2 | 3.2 | -1.8265 | 1.4267 | -13.7754 | mesh
1454 | F3 bottom chord / МКЭ 2 | 3.25 | 2 | 3.2 | -1.8113 | 1.459 | -14.3206 | mesh
1455 | F3 bottom chord / МКЭ 3 | 3.375 | 2 | 3.2 | -1.7961 | 1.4853 | -14.8534 | mesh
1456 | F3 bottom chord / МКЭ 1 | 3.625 | 2 | 3.2 | -1.7654 | 1.526 | -15.8752 | mesh
1457 | F3 bottom chord / МКЭ 2 | 3.75 | 2 | 3.2 | -1.7498 | 1.5411 | -16.3684 | mesh
1458 | F3 bottom chord / МКЭ 3 | 3.875 | 2 | 3.2 | -1.7343 | 1.5548 | -16.8466 | mesh
1459 | F3 bottom chord / МКЭ 1 | 4.125 | 2 | 3.2 | -1.6965 | 1.5802 | -17.7478 | mesh
1460 | F3 bottom chord / МКЭ 2 | 4.25 | 2 | 3.2 | -1.6742 | 1.5863 | -18.1735 | mesh
1461 | F3 bottom chord / МКЭ 3 | 4.375 | 2 | 3.2 | -1.6519 | 1.589 | -18.581 | mesh
1462 | F3 bottom chord / МКЭ 1 | 4.625 | 2 | 3.2 | -1.6073 | 1.5901 | -19.3344 | mesh
1463 | F3 bottom chord / МКЭ 2 | 4.75 | 2 | 3.2 | -1.5849 | 1.5892 | -19.6813 | mesh
1464 | F3 bottom chord / МКЭ 3 | 4.875 | 2 | 3.2 | -1.5625 | 1.5892 | -20.0081 | mesh
1465 | F3 bottom chord / МКЭ 1 | 5.125 | 2 | 3.2 | -1.5189 | 1.5947 | -20.5995 | mesh
1466 | F3 bottom chord / МКЭ 2 | 5.25 | 2 | 3.2 | -1.4977 | 1.5943 | -20.8632 | mesh
1467 | F3 bottom chord / МКЭ 3 | 5.375 | 2 | 3.2 | -1.4766 | 1.5932 | -21.1059 | mesh
1468 | F3 bottom chord / МКЭ 1 | 5.625 | 2 | 3.2 | -1.4345 | 1.5969 | -21.5285 | mesh
1469 | F3 bottom chord / МКЭ 2 | 5.75 | 2 | 3.2 | -1.4135 | 1.6046 | -21.7079 | mesh
1470 | F3 bottom chord / МКЭ 3 | 5.875 | 2 | 3.2 | -1.3926 | 1.6207 | -21.8739 | mesh
1471 | F3 bottom chord / МКЭ 1 | 6.125 | 2 | 3.2 | -1.3488 | 1.6833 | -22.1966 | mesh
1472 | F3 bottom chord / МКЭ 2 | 6.25 | 2 | 3.2 | -1.3259 | 1.7151 | -22.3582 | mesh
1473 | F3 bottom chord / МКЭ 3 | 6.375 | 2 | 3.2 | -1.303 | 1.7435 | -22.5071 | mesh
1474 | F3 bottom chord / МКЭ 1 | 6.625 | 2 | 3.2 | -1.2567 | 1.7873 | -22.7312 | mesh
1475 | F3 bottom chord / МКЭ 2 | 6.75 | 2 | 3.2 | -1.2333 | 1.8023 | -22.8078 | mesh
1476 | F3 bottom chord / МКЭ 3 | 6.875 | 2 | 3.2 | -1.2099 | 1.8121 | -22.8582 | mesh
1477 | F3 bottom chord / МКЭ 1 | 7.125 | 2 | 3.2 | -1.1568 | 1.8157 | -22.8714 | mesh
1478 | F3 bottom chord / МКЭ 2 | 7.25 | 2 | 3.2 | -1.1272 | 1.8122 | -22.8371 | mesh
1479 | F3 bottom chord / МКЭ 3 | 7.375 | 2 | 3.2 | -1.0976 | 1.8054 | -22.7736 | mesh
1480 | F3 bottom chord / МКЭ 1 | 7.625 | 2 | 3.2 | -1.0382 | 1.7818 | -22.5516 | mesh
1481 | F3 bottom chord / МКЭ 2 | 7.75 | 2 | 3.2 | -1.0085 | 1.7657 | -22.3936 | mesh
1482 | F3 bottom chord / МКЭ 3 | 7.875 | 2 | 3.2 | -0.9788 | 1.7464 | -22.2045 | mesh
1483 | F3 bottom chord / МКЭ 1 | 8.125 | 2 | 3.2 | -0.9228 | 1.699 | -21.7318 | mesh
1484 | F3 bottom chord / МКЭ 2 | 8.25 | 2 | 3.2 | -0.89651 | 1.6729 | -21.446 | mesh
1485 | F3 bottom chord / МКЭ 3 | 8.375 | 2 | 3.2 | -0.87022 | 1.6457 | -21.1289 | mesh
1486 | F3 bottom chord / МКЭ 1 | 8.625 | 2 | 3.2 | -0.8182 | 1.5887 | -20.402 | mesh
1487 | F3 bottom chord / МКЭ 2 | 8.75 | 2 | 3.2 | -0.79246 | 1.5615 | -19.9906 | mesh
1488 | F3 bottom chord / МКЭ 3 | 8.875 | 2 | 3.2 | -0.76673 | 1.5374 | -19.5602 | mesh
1489 | F3 bottom chord / МКЭ 1 | 9.125 | 2 | 3.2 | -0.71687 | 1.5003 | -18.6817 | mesh
1490 | F3 bottom chord / МКЭ 2 | 9.25 | 2 | 3.2 | -0.69274 | 1.4781 | -18.2256 | mesh
1491 | F3 bottom chord / МКЭ 3 | 9.375 | 2 | 3.2 | -0.66861 | 1.45 | -17.7468 | mesh
1492 | F3 bottom chord / МКЭ 1 | 9.625 | 2 | 3.2 | -0.61992 | 1.3723 | -16.6962 | mesh
1493 | F3 bottom chord / МКЭ 2 | 9.75 | 2 | 3.2 | -0.59535 | 1.3242 | -16.1254 | mesh
1494 | F3 bottom chord / МКЭ 3 | 9.875 | 2 | 3.2 | -0.57079 | 1.2687 | -15.5231 | mesh
1495 | F3 bottom chord / МКЭ 1 | 10.125 | 2 | 3.2 | -0.52173 | 1.1354 | -14.2167 | mesh
1496 | F3 bottom chord / МКЭ 2 | 10.25 | 2 | 3.2 | -0.49723 | 1.0671 | -13.5125 | mesh
1497 | F3 bottom chord / МКЭ 3 | 10.375 | 2 | 3.2 | -0.47273 | 0.99813 | -12.7757 | mesh
1498 | F3 bottom chord / МКЭ 1 | 10.625 | 2 | 3.2 | -0.42419 | 0.85527 | -11.2047 | mesh
1499 | F3 bottom chord / МКЭ 2 | 10.75 | 2 | 3.2 | -0.40014 | 0.78339 | -10.3663 | mesh
1500 | F3 bottom chord / МКЭ 3 | 10.875 | 2 | 3.2 | -0.37609 | 0.71031 | -9.4977 | mesh
1501 | F3 bottom chord / МКЭ 1 | 11.125 | 2 | 3.2 | -0.34069 | 0.56144 | -7.6813 | mesh
1502 | F3 bottom chord / МКЭ 2 | 11.25 | 2 | 3.2 | -0.32933 | 0.49477 | -6.7258 | mesh
1503 | F3 bottom chord / МКЭ 3 | 11.375 | 2 | 3.2 | -0.31798 | 0.43332 | -5.7458 | mesh
1504 | F3 bottom chord / МКЭ 1 | 11.625 | 2 | 3.2 | -0.29736 | 0.32262 | -3.726 | mesh
1505 | F3 bottom chord / МКЭ 2 | 11.75 | 2 | 3.2 | -0.2881 | 0.27597 | -2.68 | mesh
1506 | F3 bottom chord / МКЭ 3 | 11.875 | 2 | 3.2 | -0.27884 | 0.23533 | -1.6439 | mesh
1507 | F4 top chord / МКЭ 1 | 0.16943 | 3 | 3.5984 | 0.23404 | 0.17347 | 2.2199 | mesh
1508 | F4 top chord / МКЭ 2 | 0.26006 | 3 | 3.5967 | 0.22304 | 0.2152 | 1.6083 | mesh
1509 | F4 top chord / МКЭ 3 | 0.35068 | 3 | 3.5951 | 0.21204 | 0.2573 | 0.99699 | mesh
1510 | F4 top chord / МКЭ 1 | 0.53193 | 3 | 3.5918 | 0.19007 | 0.34288 | -0.22476 | mesh
1511 | F4 top chord / МКЭ 2 | 0.62256 | 3 | 3.5902 | 0.17909 | 0.38655 | -0.83575 | mesh
1512 | F4 top chord / МКЭ 3 | 0.71318 | 3 | 3.5885 | 0.16809 | 0.4308 | -1.4481 | mesh
1513 | F4 top chord / МКЭ 1 | 0.85286 | 3 | 3.586 | 0.15047 | 0.50036 | -2.3973 | mesh
1514 | F4 top chord / МКЭ 2 | 0.9019 | 3 | 3.5851 | 0.14387 | 0.52569 | -2.7333 | mesh
1515 | F4 top chord / МКЭ 3 | 0.95095 | 3 | 3.5842 | 0.13726 | 0.55139 | -3.0701 | mesh
1516 | F4 top chord / МКЭ 1 | 1.125 | 3 | 3.5811 | 0.11352 | 0.64382 | -4.267 | mesh
1517 | F4 top chord / МКЭ 2 | 1.25 | 3 | 3.5788 | 0.096373 | 0.70995 | -5.1284 | mesh
1518 | F4 top chord / МКЭ 3 | 1.375 | 3 | 3.5766 | 0.079275 | 0.77313 | -5.987 | mesh
1519 | F4 top chord / МКЭ 1 | 1.625 | 3 | 3.5721 | 0.037938 | 0.88687 | -7.6851 | mesh
1520 | F4 top chord / МКЭ 2 | 1.75 | 3 | 3.5698 | 0.013648 | 0.94621 | -8.5273 | mesh
1521 | F4 top chord / МКЭ 3 | 1.875 | 3 | 3.5675 | -0.010511 | 1.0077 | -9.3623 | mesh
1522 | F4 top chord / МКЭ 1 | 2.147 | 3 | 3.5626 | -0.062527 | 1.1465 | -11.1435 | mesh
1523 | F4 top chord / МКЭ 2 | 2.294 | 3 | 3.56 | -0.090376 | 1.225 | -12.0893 | mesh
1524 | F4 top chord / МКЭ 3 | 2.441 | 3 | 3.5573 | -0.11808 | 1.3028 | -13.0274 | mesh
1525 | F4 top chord / МКЭ 1 | 2.691 | 3 | 3.5528 | -0.17131 | 1.4262 | -14.617 | mesh
1526 | F4 top chord / МКЭ 2 | 2.794 | 3 | 3.5509 | -0.19693 | 1.476 | -15.2738 | mesh
1527 | F4 top chord / МКЭ 3 | 2.897 | 3 | 3.5491 | -0.22246 | 1.5249 | -15.9262 | mesh
1528 | F4 top chord / МКЭ 1 | 3.125 | 3 | 3.5449 | -0.27876 | 1.6263 | -17.3355 | mesh
1529 | F4 top chord / МКЭ 2 | 3.25 | 3 | 3.5427 | -0.30949 | 1.6776 | -18.0908 | mesh
1530 | F4 top chord / МКЭ 3 | 3.375 | 3 | 3.5404 | -0.33993 | 1.7244 | -18.8297 | mesh
1531 | F4 top chord / МКЭ 1 | 3.625 | 3 | 3.5359 | -0.41076 | 1.8038 | -20.2475 | mesh
1532 | F4 top chord / МКЭ 2 | 3.75 | 3 | 3.5336 | -0.45125 | 1.8415 | -20.9313 | mesh
1533 | F4 top chord / МКЭ 3 | 3.875 | 3 | 3.5314 | -0.49135 | 1.8779 | -21.5941 | mesh
1534 | F4 top chord / МКЭ 1 | 4.125 | 3 | 3.5269 | -0.57041 | 1.944 | -22.8429 | mesh
1535 | F4 top chord / МКЭ 2 | 4.25 | 3 | 3.5246 | -0.60941 | 1.974 | -23.4314 | mesh
1536 | F4 top chord / МКЭ 3 | 4.375 | 3 | 3.5223 | -0.64795 | 2.0011 | -23.995 | mesh
1537 | F4 top chord / МКЭ 1 | 4.625 | 3 | 3.5178 | -0.72747 | 2.0463 | -25.0438 | mesh
1538 | F4 top chord / МКЭ 2 | 4.75 | 3 | 3.5156 | -0.76847 | 2.0693 | -25.5306 | mesh
1539 | F4 top chord / МКЭ 3 | 4.875 | 3 | 3.5133 | -0.80898 | 2.0925 | -25.9905 | mesh
1540 | F4 top chord / МКЭ 1 | 5.125 | 3 | 3.5088 | -0.88845 | 2.1369 | -26.8233 | mesh
1541 | F4 top chord / МКЭ 2 | 5.25 | 3 | 3.5065 | -0.9274 | 2.1586 | -27.1956 | mesh
1542 | F4 top chord / МКЭ 3 | 5.375 | 3 | 3.5043 | -0.96583 | 2.1789 | -27.5393 | mesh
1543 | F4 top chord / МКЭ 1 | 5.625 | 3 | 3.4998 | -1.037 | 2.2139 | -28.1421 | mesh
1544 | F4 top chord / МКЭ 2 | 5.75 | 3 | 3.4975 | -1.0698 | 2.231 | -28.4017 | mesh
1545 | F4 top chord / МКЭ 3 | 5.875 | 3 | 3.4952 | -1.1023 | 2.246 | -28.6403 | mesh
1546 | F4 top chord / МКЭ 1 | 6.125 | 3 | 3.4907 | -1.1665 | 2.2611 | -29.079 | mesh
1547 | F4 top chord / МКЭ 2 | 6.25 | 3 | 3.4885 | -1.1982 | 2.2599 | -29.2796 | mesh
1548 | F4 top chord / МКЭ 3 | 6.375 | 3 | 3.4862 | -1.2296 | 2.2539 | -29.4573 | mesh
1549 | F4 top chord / МКЭ 1 | 6.625 | 3 | 3.4817 | -1.2999 | 2.2295 | -29.7176 | mesh
1550 | F4 top chord / МКЭ 2 | 6.75 | 3 | 3.4794 | -1.3388 | 2.2119 | -29.8016 | mesh
1551 | F4 top chord / МКЭ 3 | 6.875 | 3 | 3.4772 | -1.3771 | 2.1913 | -29.8514 | mesh
1552 | F4 top chord / МКЭ 1 | 7.125 | 3 | 3.4726 | -1.4518 | 2.1437 | -29.8353 | mesh
1553 | F4 top chord / МКЭ 2 | 7.25 | 3 | 3.4704 | -1.4883 | 2.1171 | -29.772 | mesh
1554 | F4 top chord / МКЭ 3 | 7.375 | 3 | 3.4681 | -1.5241 | 2.0893 | -29.671 | mesh
1555 | F4 top chord / МКЭ 1 | 7.625 | 3 | 3.4636 | -1.5947 | 2.0309 | -29.3516 | mesh
1556 | F4 top chord / МКЭ 2 | 7.75 | 3 | 3.4613 | -1.6295 | 1.9992 | -29.1336 | mesh
1557 | F4 top chord / МКЭ 3 | 7.875 | 3 | 3.4591 | -1.6636 | 1.9665 | -28.876 | mesh
1558 | F4 top chord / МКЭ 1 | 8.125 | 3 | 3.4546 | -1.7294 | 1.8995 | -28.2387 | mesh
1559 | F4 top chord / МКЭ 2 | 8.25 | 3 | 3.4523 | -1.7611 | 1.8657 | -27.8566 | mesh
1560 | F4 top chord / МКЭ 3 | 8.375 | 3 | 3.45 | -1.792 | 1.8323 | -27.4347 | mesh
1561 | F4 top chord / МКЭ 1 | 8.625 | 3 | 3.4455 | -1.8433 | 1.7681 | -26.4775 | mesh
1562 | F4 top chord / МКЭ 2 | 8.75 | 3 | 3.4433 | -1.8635 | 1.7352 | -25.9404 | mesh
1563 | F4 top chord / МКЭ 3 | 8.875 | 3 | 3.441 | -1.8833 | 1.701 | -25.3732 | mesh
1564 | F4 top chord / МКЭ 1 | 9.125 | 3 | 3.4365 | -1.9216 | 1.6263 | -24.1804 | mesh
1565 | F4 top chord / МКЭ 2 | 9.25 | 3 | 3.4342 | -1.9401 | 1.5844 | -23.5533 | mesh
1566 | F4 top chord / МКЭ 3 | 9.375 | 3 | 3.432 | -1.9582 | 1.5403 | -22.8966 | mesh
1567 | F4 top chord / МКЭ 1 | 9.625 | 3 | 3.4275 | -1.9943 | 1.4463 | -21.4709 | mesh
1568 | F4 top chord / МКЭ 2 | 9.75 | 3 | 3.4252 | -2.0124 | 1.3941 | -20.7008 | mesh
1569 | F4 top chord / МКЭ 3 | 9.875 | 3 | 3.4229 | -2.0298 | 1.3393 | -19.8919 | mesh
1570 | F4 top chord / МКЭ 1 | 10.125 | 3 | 3.4184 | -2.0623 | 1.226 | -18.1544 | mesh
1571 | F4 top chord / МКЭ 2 | 10.25 | 3 | 3.4162 | -2.0774 | 1.168 | -17.2239 | mesh
1572 | F4 top chord / МКЭ 3 | 10.375 | 3 | 3.4139 | -2.0918 | 1.1104 | -16.2552 | mesh
1573 | F4 top chord / МКЭ 1 | 10.625 | 3 | 3.4094 | -2.1097 | 0.99882 | -14.2091 | mesh
1574 | F4 top chord / МКЭ 2 | 10.75 | 3 | 3.4071 | -2.1131 | 0.9423 | -13.1268 | mesh
1575 | F4 top chord / МКЭ 3 | 10.875 | 3 | 3.4049 | -2.1159 | 0.88603 | -12.0107 | mesh
1576 | F4 top chord / МКЭ 1 | 11.125 | 3 | 3.4003 | -2.1187 | 0.77811 | -9.689 | mesh
1577 | F4 top chord / МКЭ 2 | 11.25 | 3 | 3.3981 | -2.1185 | 0.72697 | -8.4732 | mesh
1578 | F4 top chord / МКЭ 3 | 11.375 | 3 | 3.3958 | -2.1178 | 0.67903 | -7.2322 | mesh
1579 | F4 top chord / МКЭ 1 | 11.625 | 3 | 3.3913 | -2.0946 | 0.59565 | -4.7084 | mesh
1580 | F4 top chord / МКЭ 2 | 11.75 | 3 | 3.389 | -2.0718 | 0.55791 | -3.4166 | mesh
1581 | F4 top chord / МКЭ 3 | 11.875 | 3 | 3.3868 | -2.0489 | 0.52244 | -2.1185 | mesh
1582 | F4 bottom chord / МКЭ 1 | 0.16943 | 3 | 3.2 | -2.4551 | 0.62653 | 2.2193 | mesh
1583 | F4 bottom chord / МКЭ 2 | 0.26006 | 3 | 3.2 | -2.4551 | 0.66293 | 1.6074 | mesh
1584 | F4 bottom chord / МКЭ 3 | 0.35068 | 3 | 3.2 | -2.4551 | 0.69899 | 0.99605 | mesh
1585 | F4 bottom chord / МКЭ 1 | 0.53193 | 3 | 3.2 | -2.4551 | 0.76946 | -0.22361 | mesh
1586 | F4 bottom chord / МКЭ 2 | 0.62256 | 3 | 3.2 | -2.4551 | 0.80336 | -0.83171 | mesh
1587 | F4 bottom chord / МКЭ 3 | 0.71318 | 3 | 3.2 | -2.4551 | 0.83603 | -1.4396 | mesh
1588 | F4 bottom chord / МКЭ 1 | 0.85286 | 3 | 3.2 | -2.4551 | 0.882 | -2.3817 | mesh
1589 | F4 bottom chord / МКЭ 2 | 0.9019 | 3 | 3.2 | -2.4551 | 0.89366 | -2.7208 | mesh
1590 | F4 bottom chord / МКЭ 3 | 0.95095 | 3 | 3.2 | -2.4552 | 0.90268 | -3.0625 | mesh
1591 | F4 bottom chord / МКЭ 1 | 1.125 | 3 | 3.2 | -2.4492 | 0.91585 | -4.2695 | mesh
1592 | F4 bottom chord / МКЭ 2 | 1.25 | 3 | 3.2 | -2.4432 | 0.90788 | -5.1318 | mesh
1593 | F4 bottom chord / МКЭ 3 | 1.375 | 3 | 3.2 | -2.4372 | 0.89025 | -5.989 | mesh
1594 | F4 bottom chord / МКЭ 1 | 1.625 | 3 | 3.2 | -2.425 | 0.84242 | -7.6847 | mesh
1595 | F4 bottom chord / МКЭ 2 | 1.75 | 3 | 3.2 | -2.4188 | 0.81663 | -8.5258 | mesh
1596 | F4 bottom chord / МКЭ 3 | 1.875 | 3 | 3.2 | -2.4126 | 0.79408 | -9.3591 | mesh
1597 | F4 bottom chord / МКЭ 1 | 2.147 | 3 | 3.2 | -2.3939 | 0.76482 | -11.1334 | mesh
1598 | F4 bottom chord / МКЭ 2 | 2.294 | 3 | 3.2 | -2.3813 | 0.75466 | -12.0738 | mesh
1599 | F4 bottom chord / МКЭ 3 | 2.441 | 3 | 3.2 | -2.3687 | 0.75745 | -13.0068 | mesh
1600 | F4 bottom chord / МКЭ 1 | 2.691 | 3 | 3.2 | -2.3471 | 0.80782 | -14.5946 | mesh
1601 | F4 bottom chord / МКЭ 2 | 2.794 | 3 | 3.2 | -2.3382 | 0.82951 | -15.2574 | mesh
1602 | F4 bottom chord / МКЭ 3 | 2.897 | 3 | 3.2 | -2.3292 | 0.84866 | -15.9169 | mesh
1603 | F4 bottom chord / МКЭ 1 | 3.125 | 3 | 3.2 | -2.2969 | 0.88429 | -17.3339 | mesh
1604 | F4 bottom chord / МКЭ 2 | 3.25 | 3 | 3.2 | -2.2737 | 0.89684 | -18.0904 | mesh
1605 | F4 bottom chord / МКЭ 3 | 3.375 | 3 | 3.2 | -2.2505 | 0.90542 | -18.8297 | mesh
1606 | F4 bottom chord / МКЭ 1 | 3.625 | 3 | 3.2 | -2.2037 | 0.91518 | -20.2471 | mesh
1607 | F4 bottom chord / МКЭ 2 | 3.75 | 3 | 3.2 | -2.1801 | 0.91681 | -20.9293 | mesh
1608 | F4 bottom chord / МКЭ 3 | 3.875 | 3 | 3.2 | -2.1565 | 0.91764 | -21.5903 | mesh
1609 | F4 bottom chord / МКЭ 1 | 4.125 | 3 | 3.2 | -2.1019 | 0.91862 | -22.8383 | mesh
1610 | F4 bottom chord / МКЭ 2 | 4.25 | 3 | 3.2 | -2.0708 | 0.91454 | -23.4284 | mesh
1611 | F4 bottom chord / МКЭ 3 | 4.375 | 3 | 3.2 | -2.0397 | 0.90806 | -23.9938 | mesh
1612 | F4 bottom chord / МКЭ 1 | 4.625 | 3 | 3.2 | -1.9774 | 0.89214 | -25.0433 | mesh
1613 | F4 bottom chord / МКЭ 2 | 4.75 | 3 | 3.2 | -1.9461 | 0.88311 | -25.5285 | mesh
1614 | F4 bottom chord / МКЭ 3 | 4.875 | 3 | 3.2 | -1.9149 | 0.87477 | -25.9867 | mesh
1615 | F4 bottom chord / МКЭ 1 | 5.125 | 3 | 3.2 | -1.8527 | 0.86181 | -26.819 | mesh
1616 | F4 bottom chord / МКЭ 2 | 5.25 | 3 | 3.2 | -1.8217 | 0.85278 | -27.1925 | mesh
1617 | F4 bottom chord / МКЭ 3 | 5.375 | 3 | 3.2 | -1.7907 | 0.84303 | -27.5376 | mesh
1618 | F4 bottom chord / МКЭ 1 | 5.625 | 3 | 3.2 | -1.729 | 0.82716 | -28.1414 | mesh
1619 | F4 bottom chord / МКЭ 2 | 5.75 | 3 | 3.2 | -1.6982 | 0.82309 | -28.3999 | mesh
1620 | F4 bottom chord / МКЭ 3 | 5.875 | 3 | 3.2 | -1.6674 | 0.82465 | -28.6364 | mesh
1621 | F4 bottom chord / МКЭ 1 | 6.125 | 3 | 3.2 | -1.6035 | 0.84917 | -29.0713 | mesh
1622 | F4 bottom chord / МКЭ 2 | 6.25 | 3 | 3.2 | -1.5705 | 0.86332 | -29.2738 | mesh
1623 | F4 bottom chord / МКЭ 3 | 6.375 | 3 | 3.2 | -1.5374 | 0.87616 | -29.4545 | mesh
1624 | F4 bottom chord / МКЭ 1 | 6.625 | 3 | 3.2 | -1.4708 | 0.89538 | -29.7169 | mesh
1625 | F4 bottom chord / МКЭ 2 | 6.75 | 3 | 3.2 | -1.4373 | 0.90132 | -29.7998 | mesh
1626 | F4 bottom chord / МКЭ 3 | 6.875 | 3 | 3.2 | -1.4038 | 0.90431 | -29.848 | mesh
1627 | F4 bottom chord / МКЭ 1 | 7.125 | 3 | 3.2 | -1.3311 | 0.90108 | -29.8317 | mesh
1628 | F4 bottom chord / МКЭ 2 | 7.25 | 3 | 3.2 | -1.2919 | 0.89695 | -29.7697 | mesh
1629 | F4 bottom chord / МКЭ 3 | 7.375 | 3 | 3.2 | -1.2528 | 0.89136 | -29.6701 | mesh
1630 | F4 bottom chord / МКЭ 1 | 7.625 | 3 | 3.2 | -1.1744 | 0.87557 | -29.351 | mesh
1631 | F4 bottom chord / МКЭ 2 | 7.75 | 3 | 3.2 | -1.1351 | 0.86581 | -29.1317 | mesh
1632 | F4 bottom chord / МКЭ 3 | 7.875 | 3 | 3.2 | -1.0959 | 0.85469 | -28.8728 | mesh
1633 | F4 bottom chord / МКЭ 1 | 8.125 | 3 | 3.2 | -1.0213 | 0.82865 | -28.2353 | mesh
1634 | F4 bottom chord / МКЭ 2 | 8.25 | 3 | 3.2 | -0.986 | 0.81554 | -27.8544 | mesh
1635 | F4 bottom chord / МКЭ 3 | 8.375 | 3 | 3.2 | -0.95068 | 0.80259 | -27.4336 | mesh
1636 | F4 bottom chord / МКЭ 1 | 8.625 | 3 | 3.2 | -0.88059 | 0.77729 | -26.4745 | mesh
1637 | F4 bottom chord / МКЭ 2 | 8.75 | 3 | 3.2 | -0.84581 | 0.76619 | -25.9341 | mesh
1638 | F4 bottom chord / МКЭ 3 | 8.875 | 3 | 3.2 | -0.81104 | 0.75698 | -25.3652 | mesh
1639 | F4 bottom chord / МКЭ 1 | 9.125 | 3 | 3.2 | -0.74466 | 0.74394 | -24.1788 | mesh
1640 | F4 bottom chord / МКЭ 2 | 9.25 | 3 | 3.2 | -0.71306 | 0.73524 | -23.5534 | mesh
1641 | F4 bottom chord / МКЭ 3 | 9.375 | 3 | 3.2 | -0.68146 | 0.72372 | -22.8968 | mesh
1642 | F4 bottom chord / МКЭ 1 | 9.625 | 3 | 3.2 | -0.61801 | 0.69149 | -21.4696 | mesh
1643 | F4 bottom chord / МКЭ 2 | 9.75 | 3 | 3.2 | -0.58616 | 0.67163 | -20.6985 | mesh
1644 | F4 bottom chord / МКЭ 3 | 9.875 | 3 | 3.2 | -0.55431 | 0.64879 | -19.889 | mesh
1645 | F4 bottom chord / МКЭ 1 | 10.125 | 3 | 3.2 | -0.49341 | 0.5944 | -18.1513 | mesh
1646 | F4 bottom chord / МКЭ 2 | 10.25 | 3 | 3.2 | -0.46437 | 0.56689 | -17.2216 | mesh
1647 | F4 bottom chord / МКЭ 3 | 10.375 | 3 | 3.2 | -0.43533 | 0.53934 | -16.2538 | mesh
1648 | F4 bottom chord / МКЭ 1 | 10.625 | 3 | 3.2 | -0.37788 | 0.48305 | -14.2089 | mesh
1649 | F4 bottom chord / МКЭ 2 | 10.75 | 3 | 3.2 | -0.34948 | 0.45517 | -13.1258 | mesh
1650 | F4 bottom chord / МКЭ 3 | 10.875 | 3 | 3.2 | -0.32108 | 0.42713 | -12.0086 | mesh
1651 | F4 bottom chord / МКЭ 1 | 11.125 | 3 | 3.2 | -0.27991 | 0.37099 | -9.6876 | mesh
1652 | F4 bottom chord / МКЭ 2 | 11.25 | 3 | 3.2 | -0.26714 | 0.34682 | -8.4744 | mesh
1653 | F4 bottom chord / МКЭ 3 | 11.375 | 3 | 3.2 | -0.25437 | 0.3253 | -7.2343 | mesh
1654 | F4 bottom chord / МКЭ 1 | 11.625 | 3 | 3.2 | -0.23113 | 0.28876 | -4.6894 | mesh
1655 | F4 bottom chord / МКЭ 2 | 11.75 | 3 | 3.2 | -0.22065 | 0.27494 | -3.3778 | mesh
1656 | F4 bottom chord / МКЭ 3 | 11.875 | 3 | 3.2 | -0.21017 | 0.26431 | -2.078 | mesh
1657 | F5 top chord / МКЭ 1 | 0.51006 | 4 | 3.597 | 0.55653 | -0.023426 | 3.3605 | mesh
1658 | F5 top chord / МКЭ 2 | 0.67337 | 4 | 3.5941 | 0.53197 | 0.0093963 | 1.9852 | mesh
1659 | F5 top chord / МКЭ 3 | 0.83669 | 4 | 3.5911 | 0.50733 | 0.041954 | 0.60542 | mesh
1660 | F5 top chord / МКЭ 1 | 1.0179 | 4 | 3.5879 | 0.47979 | 0.07695 | -0.93725 | mesh
1661 | F5 top chord / МКЭ 2 | 1.0359 | 4 | 3.5875 | 0.47706 | 0.080312 | -1.0908 | mesh
1662 | F5 top chord / МКЭ 3 | 1.0538 | 4 | 3.5872 | 0.47432 | 0.083649 | -1.2447 | mesh
1663 | F5 top chord / МКЭ 1 | 1.1878 | 4 | 3.5848 | 0.44756 | 0.10763 | -2.4034 | mesh
1664 | F5 top chord / МКЭ 2 | 1.3038 | 4 | 3.5827 | 0.4234 | 0.12631 | -3.4159 | mesh
1665 | F5 top chord / МКЭ 3 | 1.4198 | 4 | 3.5806 | 0.39923 | 0.14183 | -4.429 | mesh
1666 | F5 top chord / МКЭ 1 | 1.6519 | 4 | 3.5764 | 0.35083 | 0.16034 | -6.4353 | mesh
1667 | F5 top chord / МКЭ 2 | 1.7679 | 4 | 3.5743 | 0.32654 | 0.16491 | -7.4326 | mesh
1668 | F5 top chord / МКЭ 3 | 1.884 | 4 | 3.5722 | 0.30236 | 0.16688 | -8.4232 | mesh
1669 | F5 top chord / МКЭ 1 | 2.147 | 4 | 3.5675 | 0.23175 | 0.16966 | -10.6352 | mesh
1670 | F5 top chord / МКЭ 2 | 2.294 | 4 | 3.5648 | 0.18527 | 0.18195 | -11.8588 | mesh
1671 | F5 top chord / МКЭ 3 | 2.441 | 4 | 3.5621 | 0.1391 | 0.20059 | -13.0654 | mesh
1672 | F5 top chord / МКЭ 1 | 2.691 | 4 | 3.5576 | 0.061404 | 0.23947 | -15.0594 | mesh
1673 | F5 top chord / МКЭ 2 | 2.794 | 4 | 3.5558 | 0.029612 | 0.2559 | -15.8617 | mesh
1674 | F5 top chord / МКЭ 3 | 2.897 | 4 | 3.5539 | -0.001958 | 0.27117 | -16.6518 | mesh
1675 | F5 top chord / МКЭ 1 | 3.125 | 4 | 3.5498 | -0.082777 | 0.29815 | -18.3543 | mesh
1676 | F5 top chord / МКЭ 2 | 3.25 | 4 | 3.5475 | -0.132 | 0.31132 | -19.2656 | mesh
1677 | F5 top chord / МКЭ 3 | 3.375 | 4 | 3.5453 | -0.18083 | 0.32322 | -20.1548 | mesh
1678 | F5 top chord / МКЭ 1 | 3.625 | 4 | 3.5407 | -0.27725 | 0.34172 | -21.8482 | mesh
1679 | F5 top chord / МКЭ 2 | 3.75 | 4 | 3.5385 | -0.32488 | 0.34848 | -22.6551 | mesh
1680 | F5 top chord / МКЭ 3 | 3.875 | 4 | 3.5362 | -0.37201 | 0.35317 | -23.434 | mesh
1681 | F5 top chord / МКЭ 1 | 4.125 | 4 | 3.5317 | -0.47131 | 0.35627 | -24.9022 | mesh
1682 | F5 top chord / МКЭ 2 | 4.25 | 4 | 3.5295 | -0.52353 | 0.35742 | -25.5946 | mesh
1683 | F5 top chord / МКЭ 3 | 4.375 | 4 | 3.5272 | -0.5752 | 0.35836 | -26.2561 | mesh
1684 | F5 top chord / МКЭ 1 | 4.625 | 4 | 3.5227 | -0.67678 | 0.35857 | -27.4764 | mesh
1685 | F5 top chord / МКЭ 2 | 4.75 | 4 | 3.5204 | -0.7267 | 0.35818 | -28.0361 | mesh
1686 | F5 top chord / МКЭ 3 | 4.875 | 4 | 3.5182 | -0.77603 | 0.3571 | -28.5625 | mesh
1687 | F5 top chord / МКЭ 1 | 5.125 | 4 | 3.5136 | -0.87173 | 0.35292 | -29.5161 | mesh
1688 | F5 top chord / МКЭ 2 | 5.25 | 4 | 3.5114 | -0.91808 | 0.3523 | -29.9424 | mesh
1689 | F5 top chord / МКЭ 3 | 5.375 | 4 | 3.5091 | -0.96381 | 0.35259 | -30.3344 | mesh
1690 | F5 top chord / МКЭ 1 | 5.625 | 4 | 3.5046 | -1.0531 | 0.35447 | -31.0128 | mesh
1691 | F5 top chord / МКЭ 2 | 5.75 | 4 | 3.5023 | -1.0967 | 0.3556 | -31.2988 | mesh
1692 | F5 top chord / МКЭ 3 | 5.875 | 4 | 3.5001 | -1.1398 | 0.35565 | -31.5578 | mesh
1693 | F5 top chord / МКЭ 1 | 6.125 | 4 | 3.4956 | -1.226 | 0.3486 | -32.0243 | mesh
1694 | F5 top chord / МКЭ 2 | 6.25 | 4 | 3.4933 | -1.2691 | 0.34122 | -32.2319 | mesh
1695 | F5 top chord / МКЭ 3 | 6.375 | 4 | 3.491 | -1.3117 | 0.332 | -32.4109 | mesh
1696 | F5 top chord / МКЭ 1 | 6.625 | 4 | 3.4865 | -1.3953 | 0.31014 | -32.6539 | mesh
1697 | F5 top chord / МКЭ 2 | 6.75 | 4 | 3.4843 | -1.4362 | 0.29799 | -32.7193 | mesh
1698 | F5 top chord / МКЭ 3 | 6.875 | 4 | 3.482 | -1.4765 | 0.28547 | -32.7459 | mesh
1699 | F5 top chord / МКЭ 1 | 7.125 | 4 | 3.4775 | -1.5586 | 0.26003 | -32.6769 | mesh
1700 | F5 top chord / МКЭ 2 | 7.25 | 4 | 3.4752 | -1.6006 | 0.24633 | -32.583 | mesh
1701 | F5 top chord / МКЭ 3 | 7.375 | 4 | 3.473 | -1.6417 | 0.23222 | -32.4479 | mesh
1702 | F5 top chord / МКЭ 1 | 7.625 | 4 | 3.4684 | -1.7217 | 0.20393 | -32.0463 | mesh
1703 | F5 top chord / МКЭ 2 | 7.75 | 4 | 3.4662 | -1.7605 | 0.18991 | -31.7792 | mesh
1704 | F5 top chord / МКЭ 3 | 7.875 | 4 | 3.4639 | -1.7985 | 0.17636 | -31.4695 | mesh
1705 | F5 top chord / МКЭ 1 | 8.125 | 4 | 3.4594 | -1.8664 | 0.15132 | -30.7251 | mesh
1706 | F5 top chord / МКЭ 2 | 8.25 | 4 | 3.4572 | -1.8963 | 0.13889 | -30.2872 | mesh
1707 | F5 top chord / МКЭ 3 | 8.375 | 4 | 3.4549 | -1.9254 | 0.12675 | -29.8079 | mesh
1708 | F5 top chord / МКЭ 1 | 8.625 | 4 | 3.4504 | -1.9808 | 0.10451 | -28.7297 | mesh
1709 | F5 top chord / МКЭ 2 | 8.75 | 4 | 3.4481 | -2.007 | 0.09474 | -28.127 | mesh
1710 | F5 top chord / МКЭ 3 | 8.875 | 4 | 3.4459 | -2.0326 | 0.086479 | -27.4931 | mesh
1711 | F5 top chord / МКЭ 1 | 9.125 | 4 | 3.4413 | -2.0786 | 0.076072 | -26.1717 | mesh
1712 | F5 top chord / МКЭ 2 | 9.25 | 4 | 3.4391 | -2.0988 | 0.073497 | -25.4824 | mesh
1713 | F5 top chord / МКЭ 3 | 9.375 | 4 | 3.4368 | -2.1185 | 0.072608 | -24.7632 | mesh
1714 | F5 top chord / МКЭ 1 | 9.625 | 4 | 3.4323 | -2.156 | 0.075929 | -23.2079 | mesh
1715 | F5 top chord / МКЭ 2 | 9.75 | 4 | 3.43 | -2.1738 | 0.079881 | -22.3705 | mesh
1716 | F5 top chord / МКЭ 3 | 9.875 | 4 | 3.4278 | -2.1909 | 0.085348 | -21.4943 | mesh
1717 | F5 top chord / МКЭ 1 | 10.125 | 4 | 3.4233 | -2.2198 | 0.10049 | -19.6251 | mesh
1718 | F5 top chord / МКЭ 2 | 10.25 | 4 | 3.421 | -2.2315 | 0.1093 | -18.6307 | mesh
1719 | F5 top chord / МКЭ 3 | 10.375 | 4 | 3.4187 | -2.2425 | 0.1188 | -17.5986 | mesh
1720 | F5 top chord / МКЭ 1 | 10.625 | 4 | 3.4142 | -2.262 | 0.13977 | -15.4252 | mesh
1721 | F5 top chord / МКЭ 2 | 10.75 | 4 | 3.412 | -2.2703 | 0.15094 | -14.2777 | mesh
1722 | F5 top chord / МКЭ 3 | 10.875 | 4 | 3.4097 | -2.278 | 0.16255 | -13.0958 | mesh
1723 | F5 top chord / МКЭ 1 | 11.125 | 4 | 3.4052 | -2.2758 | 0.1867 | -10.6429 | mesh
1724 | F5 top chord / МКЭ 2 | 11.25 | 4 | 3.4029 | -2.2657 | 0.19843 | -9.3635 | mesh
1725 | F5 top chord / МКЭ 3 | 11.375 | 4 | 3.4007 | -2.2552 | 0.20979 | -8.0615 | mesh
1726 | F5 top chord / МКЭ 1 | 11.625 | 4 | 3.3961 | -2.2315 | 0.23122 | -5.4213 | mesh
1727 | F5 top chord / МКЭ 2 | 11.75 | 4 | 3.3939 | -2.2179 | 0.24115 | -4.0668 | mesh
1728 | F5 top chord / МКЭ 3 | 11.875 | 4 | 3.3916 | -2.2042 | 0.25075 | -2.7032 | mesh
1729 | F5 bottom chord / МКЭ 1 | 0.51006 | 4 | 3.2 | -2.8032 | 0.85724 | 3.3408 | mesh
1730 | F5 bottom chord / МКЭ 2 | 0.67337 | 4 | 3.2 | -2.8031 | 0.88092 | 1.9505 | mesh
1731 | F5 bottom chord / МКЭ 3 | 0.83669 | 4 | 3.2 | -2.8031 | 0.90461 | 0.57247 | mesh
1732 | F5 bottom chord / МКЭ 1 | 1.0179 | 4 | 3.2 | -2.8031 | 0.93099 | -0.93321 | mesh
1733 | F5 bottom chord / МКЭ 2 | 1.0359 | 4 | 3.2 | -2.8031 | 0.93363 | -1.08 | mesh
1734 | F5 bottom chord / МКЭ 3 | 1.0538 | 4 | 3.2 | -2.8031 | 0.93629 | -1.2262 | mesh
1735 | F5 bottom chord / МКЭ 1 | 1.1878 | 4 | 3.2 | -2.8037 | 0.9418 | -2.3451 | mesh
1736 | F5 bottom chord / МКЭ 2 | 1.3038 | 4 | 3.2 | -2.8042 | 0.92039 | -3.3644 | mesh
1737 | F5 bottom chord / МКЭ 3 | 1.4198 | 4 | 3.2 | -2.8047 | 0.88214 | -4.402 | mesh
1738 | F5 bottom chord / МКЭ 1 | 1.6519 | 4 | 3.2 | -2.7926 | 0.77875 | -6.4391 | mesh
1739 | F5 bottom chord / МКЭ 2 | 1.7679 | 4 | 3.2 | -2.7799 | 0.71443 | -7.4377 | mesh
1740 | F5 bottom chord / МКЭ 3 | 1.884 | 4 | 3.2 | -2.7672 | 0.64595 | -8.4261 | mesh
1741 | F5 bottom chord / МКЭ 1 | 2.147 | 4 | 3.2 | -2.7381 | 0.49662 | -10.638 | mesh
1742 | F5 bottom chord / МКЭ 2 | 2.294 | 4 | 3.2 | -2.7217 | 0.42863 | -11.863 | mesh
1743 | F5 bottom chord / МКЭ 3 | 2.441 | 4 | 3.2 | -2.7053 | 0.38426 | -13.0679 | mesh
1744 | F5 bottom chord / МКЭ 1 | 2.691 | 4 | 3.2 | -2.6668 | 0.3791 | -15.0491 | mesh
1745 | F5 bottom chord / МКЭ 2 | 2.794 | 4 | 3.2 | -2.6448 | 0.38066 | -15.8527 | mesh
1746 | F5 bottom chord / МКЭ 3 | 2.897 | 4 | 3.2 | -2.6228 | 0.37935 | -16.647 | mesh
1747 | F5 bottom chord / МКЭ 1 | 3.125 | 4 | 3.2 | -2.5737 | 0.3693 | -18.3559 | mesh
1748 | F5 bottom chord / МКЭ 2 | 3.25 | 4 | 3.2 | -2.5467 | 0.36039 | -19.2658 | mesh
1749 | F5 bottom chord / МКЭ 3 | 3.375 | 4 | 3.2 | -2.5196 | 0.34999 | -20.1523 | mesh
1750 | F5 bottom chord / МКЭ 1 | 3.625 | 4 | 3.2 | -2.4555 | 0.32625 | -21.8429 | mesh
1751 | F5 bottom chord / МКЭ 2 | 3.75 | 4 | 3.2 | -2.4184 | 0.31106 | -22.6514 | mesh
1752 | F5 bottom chord / МКЭ 3 | 3.875 | 4 | 3.2 | -2.3813 | 0.2941 | -23.4323 | mesh
1753 | F5 bottom chord / МКЭ 1 | 4.125 | 4 | 3.2 | -2.3069 | 0.2573 | -24.9021 | mesh
1754 | F5 bottom chord / МКЭ 2 | 4.25 | 4 | 3.2 | -2.2695 | 0.23781 | -25.5929 | mesh
1755 | F5 bottom chord / МКЭ 3 | 4.375 | 4 | 3.2 | -2.2322 | 0.2184 | -26.2525 | mesh
1756 | F5 bottom chord / МКЭ 1 | 4.625 | 4 | 3.2 | -2.1547 | 0.18094 | -27.472 | mesh
1757 | F5 bottom chord / МКЭ 2 | 4.75 | 4 | 3.2 | -2.1144 | 0.1608 | -28.0331 | mesh
1758 | F5 bottom chord / МКЭ 3 | 4.875 | 4 | 3.2 | -2.0742 | 0.14016 | -28.5613 | mesh
1759 | F5 bottom chord / МКЭ 1 | 5.125 | 4 | 3.2 | -1.9937 | 0.099875 | -29.5164 | mesh
1760 | F5 bottom chord / МКЭ 2 | 5.25 | 4 | 3.2 | -1.9535 | 0.080695 | -29.9421 | mesh
1761 | F5 bottom chord / МКЭ 3 | 5.375 | 4 | 3.2 | -1.9133 | 0.0631 | -30.3327 | mesh
1762 | F5 bottom chord / МКЭ 1 | 5.625 | 4 | 3.2 | -1.8378 | 0.034089 | -31.0052 | mesh
1763 | F5 bottom chord / МКЭ 2 | 5.75 | 4 | 3.2 | -1.8025 | 0.021301 | -31.2861 | mesh
1764 | F5 bottom chord / МКЭ 3 | 5.875 | 4 | 3.2 | -1.7672 | 0.01183 | -31.5398 | mesh
1765 | F5 bottom chord / МКЭ 1 | 6.125 | 4 | 3.2 | -1.6967 | 0.0082369 | -32.0016 | mesh
1766 | F5 bottom chord / МКЭ 2 | 6.25 | 4 | 3.2 | -1.6614 | 0.0093118 | -32.2146 | mesh
1767 | F5 bottom chord / МКЭ 3 | 6.375 | 4 | 3.2 | -1.6261 | 0.010215 | -32.4011 | mesh
1768 | F5 bottom chord / МКЭ 1 | 6.625 | 4 | 3.2 | -1.5482 | 0.0090839 | -32.6531 | mesh
1769 | F5 bottom chord / МКЭ 2 | 6.75 | 4 | 3.2 | -1.5055 | 0.0082352 | -32.7198 | mesh
1770 | F5 bottom chord / МКЭ 3 | 6.875 | 4 | 3.2 | -1.4628 | 0.0072004 | -32.7465 | mesh
1771 | F5 bottom chord / МКЭ 1 | 7.125 | 4 | 3.2 | -1.3774 | 0.0038021 | -32.6761 | mesh
1772 | F5 bottom chord / МКЭ 2 | 7.25 | 4 | 3.2 | -1.3345 | 0.0015406 | -32.5809 | mesh
1773 | F5 bottom chord / МКЭ 3 | 7.375 | 4 | 3.2 | -1.2917 | -0.0012971 | -32.4444 | mesh
1774 | F5 bottom chord / МКЭ 1 | 7.625 | 4 | 3.2 | -1.2069 | -0.0087102 | -32.0426 | mesh
1775 | F5 bottom chord / МКЭ 2 | 7.75 | 4 | 3.2 | -1.1649 | -0.011945 | -31.7766 | mesh
1776 | F5 bottom chord / МКЭ 3 | 7.875 | 4 | 3.2 | -1.1229 | -0.014837 | -31.4682 | mesh
1777 | F5 bottom chord / МКЭ 1 | 8.125 | 4 | 3.2 | -1.0391 | -0.020083 | -30.7259 | mesh
1778 | F5 bottom chord / МКЭ 2 | 8.25 | 4 | 3.2 | -0.99731 | -0.022248 | -30.2882 | mesh
1779 | F5 bottom chord / МКЭ 3 | 8.375 | 4 | 3.2 | -0.95554 | -0.02428 | -29.8078 | mesh
1780 | F5 bottom chord / МКЭ 1 | 8.625 | 4 | 3.2 | -0.88245 | -0.027873 | -28.7205 | mesh
1781 | F5 bottom chord / МКЭ 2 | 8.75 | 4 | 3.2 | -0.85114 | -0.028286 | -28.111 | mesh
1782 | F5 bottom chord / МКЭ 3 | 8.875 | 4 | 3.2 | -0.81982 | -0.028156 | -27.4733 | mesh
1783 | F5 bottom chord / МКЭ 1 | 9.125 | 4 | 3.2 | -0.75741 | -0.02696 | -26.1609 | mesh
1784 | F5 bottom chord / МКЭ 2 | 9.25 | 4 | 3.2 | -0.72632 | -0.02393 | -25.4755 | mesh
1785 | F5 bottom chord / МКЭ 3 | 9.375 | 4 | 3.2 | -0.69522 | -0.019217 | -24.7587 | mesh
1786 | F5 bottom chord / МКЭ 1 | 9.625 | 4 | 3.2 | -0.63152 | -0.0054659 | -23.2061 | mesh
1787 | F5 bottom chord / МКЭ 2 | 9.75 | 4 | 3.2 | -0.59891 | 0.0038622 | -22.3695 | mesh
1788 | F5 bottom chord / МКЭ 3 | 9.875 | 4 | 3.2 | -0.5663 | 0.014587 | -21.4937 | mesh
1789 | F5 bottom chord / МКЭ 1 | 10.125 | 4 | 3.2 | -0.50127 | 0.039252 | -19.625 | mesh
1790 | F5 bottom chord / МКЭ 2 | 10.25 | 4 | 3.2 | -0.46885 | 0.052962 | -18.6299 | mesh
1791 | F5 bottom chord / МКЭ 3 | 10.375 | 4 | 3.2 | -0.43644 | 0.067274 | -17.5968 | mesh
1792 | F5 bottom chord / МКЭ 1 | 10.625 | 4 | 3.2 | -0.3809 | 0.097036 | -15.4207 | mesh
1793 | F5 bottom chord / МКЭ 2 | 10.75 | 4 | 3.2 | -0.35778 | 0.11281 | -14.2729 | mesh
1794 | F5 bottom chord / МКЭ 3 | 10.875 | 4 | 3.2 | -0.33467 | 0.12895 | -13.0922 | mesh
1795 | F5 bottom chord / МКЭ 1 | 11.125 | 4 | 3.2 | -0.28964 | 0.16135 | -10.6485 | mesh
1796 | F5 bottom chord / МКЭ 2 | 11.25 | 4 | 3.2 | -0.26773 | 0.17738 | -9.3736 | mesh
1797 | F5 bottom chord / МКЭ 3 | 11.375 | 4 | 3.2 | -0.24583 | 0.19299 | -8.0702 | mesh
1798 | F5 bottom chord / МКЭ 1 | 11.625 | 4 | 3.2 | -0.22365 | 0.22233 | -5.3914 | mesh
1799 | F5 bottom chord / МКЭ 2 | 11.75 | 4 | 3.2 | -0.22338 | 0.23633 | -4.0103 | mesh
1800 | F5 bottom chord / МКЭ 3 | 11.875 | 4 | 3.2 | -0.22311 | 0.24922 | -2.6443 | mesh
1801 | F6 top chord / МКЭ 1 | 0.71101 | 5 | 3.5983 | 0.68544 | 1.9579 | 4.6149 | mesh
1802 | F6 top chord / МКЭ 2 | 0.80734 | 5 | 3.5965 | 0.66952 | 1.8814 | 3.7282 | mesh
1803 | F6 top chord / МКЭ 3 | 0.90367 | 5 | 3.5948 | 0.65363 | 1.8031 | 2.8427 | mesh
1804 | F6 top chord / МКЭ 1 | 1.0849 | 5 | 3.5915 | 0.62386 | 1.648 | 1.1813 | mesh
1805 | F6 top chord / МКЭ 2 | 1.1698 | 5 | 3.59 | 0.60992 | 1.5697 | 0.40244 | mesh
1806 | F6 top chord / МКЭ 3 | 1.2548 | 5 | 3.5884 | 0.59588 | 1.4868 | -0.38218 | mesh
1807 | F6 top chord / МКЭ 1 | 1.5048 | 5 | 3.5839 | 0.53222 | 1.2011 | -2.7642 | mesh
1808 | F6 top chord / МКЭ 2 | 1.6698 | 5 | 3.5809 | 0.48215 | 0.97375 | -4.387 | mesh
1809 | F6 top chord / МКЭ 3 | 1.8349 | 5 | 3.5779 | 0.43207 | 0.7283 | -6.0105 | mesh
1810 | F6 top chord / МКЭ 1 | 2.147 | 5 | 3.5723 | 0.33799 | 0.25606 | -8.9871 | mesh
1811 | F6 top chord / МКЭ 2 | 2.294 | 5 | 3.5696 | 0.29369 | 0.046112 | -10.3572 | mesh
1812 | F6 top chord / МКЭ 3 | 2.441 | 5 | 3.567 | 0.24995 | -0.14435 | -11.6966 | mesh
1813 | F6 top chord / МКЭ 1 | 2.691 | 5 | 3.5625 | 0.16193 | -0.40318 | -13.8718 | mesh
1814 | F6 top chord / МКЭ 2 | 2.794 | 5 | 3.5606 | 0.11716 | -0.49031 | -14.7354 | mesh
1815 | F6 top chord / МКЭ 3 | 2.897 | 5 | 3.5587 | 0.07272 | -0.56916 | -15.5807 | mesh
1816 | F6 top chord / МКЭ 1 | 3.125 | 5 | 3.5546 | -0.024711 | -0.72065 | -17.3854 | mesh
1817 | F6 top chord / МКЭ 2 | 3.25 | 5 | 3.5524 | -0.077621 | -0.79376 | -18.3403 | mesh
1818 | F6 top chord / МКЭ 3 | 3.375 | 5 | 3.5501 | -0.13003 | -0.86094 | -19.2674 | mesh
1819 | F6 top chord / МКЭ 1 | 3.625 | 5 | 3.5456 | -0.24144 | -0.98106 | -21.0288 | mesh
1820 | F6 top chord / МКЭ 2 | 3.75 | 5 | 3.5433 | -0.3005 | -1.0363 | -21.8662 | mesh
1821 | F6 top chord / МКЭ 3 | 3.875 | 5 | 3.5411 | -0.35897 | -1.0886 | -22.6712 | mesh
1822 | F6 top chord / МКЭ 1 | 4.125 | 5 | 3.5366 | -0.47411 | -1.1837 | -24.1725 | mesh
1823 | F6 top chord / МКЭ 2 | 4.25 | 5 | 3.5343 | -0.53079 | -1.2267 | -24.8702 | mesh
1824 | F6 top chord / МКЭ 3 | 4.375 | 5 | 3.532 | -0.58684 | -1.2666 | -25.5326 | mesh
1825 | F6 top chord / МКЭ 1 | 4.625 | 5 | 3.5275 | -0.69807 | -1.3365 | -26.7502 | mesh
1826 | F6 top chord / МКЭ 2 | 4.75 | 5 | 3.5253 | -0.75326 | -1.3679 | -27.306 | mesh
1827 | F6 top chord / МКЭ 3 | 4.875 | 5 | 3.523 | -0.80779 | -1.3968 | -27.8253 | mesh
1828 | F6 top chord / МКЭ 1 | 5.125 | 5 | 3.5185 | -0.91472 | -1.4472 | -28.75 | mesh
1829 | F6 top chord / МКЭ 2 | 5.25 | 5 | 3.5162 | -0.96709 | -1.4687 | -29.1538 | mesh
1830 | F6 top chord / МКЭ 3 | 5.375 | 5 | 3.514 | -1.0188 | -1.4878 | -29.5204 | mesh
1831 | F6 top chord / МКЭ 1 | 5.625 | 5 | 3.5094 | -1.1133 | -1.5184 | -30.146 | mesh
1832 | F6 top chord / МКЭ 2 | 5.75 | 5 | 3.5072 | -1.156 | -1.5313 | -30.4041 | mesh
1833 | F6 top chord / МКЭ 3 | 5.875 | 5 | 3.5049 | -1.1983 | -1.5431 | -30.6331 | mesh
1834 | F6 top chord / МКЭ 1 | 6.125 | 5 | 3.5004 | -1.2816 | -1.564 | -31.0294 | mesh
1835 | F6 top chord / МКЭ 2 | 6.25 | 5 | 3.4981 | -1.3226 | -1.574 | -31.1957 | mesh
1836 | F6 top chord / МКЭ 3 | 6.375 | 5 | 3.4959 | -1.3631 | -1.5837 | -31.3324 | mesh
1837 | F6 top chord / МКЭ 1 | 6.625 | 5 | 3.4914 | -1.4473 | -1.6029 | -31.4951 | mesh
1838 | F6 top chord / МКЭ 2 | 6.75 | 5 | 3.4891 | -1.491 | -1.6132 | -31.521 | mesh
1839 | F6 top chord / МКЭ 3 | 6.875 | 5 | 3.4868 | -1.534 | -1.6235 | -31.5079 | mesh
1840 | F6 top chord / МКЭ 1 | 7.125 | 5 | 3.4823 | -1.6177 | -1.6431 | -31.3564 | mesh
1841 | F6 top chord / МКЭ 2 | 7.25 | 5 | 3.4801 | -1.6585 | -1.6519 | -31.2187 | mesh
1842 | F6 top chord / МКЭ 3 | 7.375 | 5 | 3.4778 | -1.6985 | -1.6597 | -31.0405 | mesh
1843 | F6 top chord / МКЭ 1 | 7.625 | 5 | 3.4733 | -1.7732 | -1.6707 | -30.5633 | mesh
1844 | F6 top chord / МКЭ 2 | 7.75 | 5 | 3.471 | -1.8078 | -1.6746 | -30.2628 | mesh
1845 | F6 top chord / МКЭ 3 | 7.875 | 5 | 3.4688 | -1.8417 | -1.6771 | -29.9221 | mesh
1846 | F6 top chord / МКЭ 1 | 8.125 | 5 | 3.4643 | -1.9069 | -1.6767 | -29.1213 | mesh
1847 | F6 top chord / МКЭ 2 | 8.25 | 5 | 3.462 | -1.9382 | -1.6734 | -28.6569 | mesh
1848 | F6 top chord / МКЭ 3 | 8.375 | 5 | 3.4597 | -1.9687 | -1.6676 | -28.1541 | mesh
1849 | F6 top chord / МКЭ 1 | 8.625 | 5 | 3.4552 | -2.015 | -1.6466 | -27.0438 | mesh
1850 | F6 top chord / МКЭ 2 | 8.75 | 5 | 3.453 | -2.0306 | -1.6306 | -26.4332 | mesh
1851 | F6 top chord / МКЭ 3 | 8.875 | 5 | 3.4507 | -2.0457 | -1.6094 | -25.7976 | mesh
1852 | F6 top chord / МКЭ 1 | 9.125 | 5 | 3.4462 | -2.0752 | -1.5454 | -24.4925 | mesh
1853 | F6 top chord / МКЭ 2 | 9.25 | 5 | 3.4439 | -2.0895 | -1.5016 | -23.8208 | mesh
1854 | F6 top chord / МКЭ 3 | 9.375 | 5 | 3.4417 | -2.1033 | -1.4514 | -23.1257 | mesh
1855 | F6 top chord / МКЭ 1 | 9.625 | 5 | 3.4371 | -2.1319 | -1.3349 | -21.6385 | mesh
1856 | F6 top chord / МКЭ 2 | 9.75 | 5 | 3.4349 | -2.1466 | -1.2679 | -20.8449 | mesh
1857 | F6 top chord / МКЭ 3 | 9.875 | 5 | 3.4326 | -2.1607 | -1.1963 | -20.0175 | mesh
1858 | F6 top chord / МКЭ 1 | 10.125 | 5 | 3.4281 | -2.1868 | -1.0441 | -18.257 | mesh
1859 | F6 top chord / МКЭ 2 | 10.25 | 5 | 3.4258 | -2.1989 | -0.96443 | -17.3227 | mesh
1860 | F6 top chord / МКЭ 3 | 10.375 | 5 | 3.4236 | -2.2103 | -0.88387 | -16.355 | mesh
1861 | F6 top chord / МКЭ 1 | 10.625 | 5 | 3.4191 | -2.2236 | -0.72303 | -14.3243 | mesh
1862 | F6 top chord / МКЭ 2 | 10.75 | 5 | 3.4168 | -2.2254 | -0.6412 | -13.2571 | mesh
1863 | F6 top chord / МКЭ 3 | 10.875 | 5 | 3.4145 | -2.2267 | -0.55943 | -12.1601 | mesh
1864 | F6 top chord / МКЭ 1 | 11.125 | 5 | 3.41 | -2.2267 | -0.40043 | -9.886 | mesh
1865 | F6 top chord / МКЭ 2 | 11.25 | 5 | 3.4078 | -2.2253 | -0.32423 | -8.7003 | mesh
1866 | F6 top chord / МКЭ 3 | 11.375 | 5 | 3.4055 | -2.2235 | -0.25174 | -7.4924 | mesh
1867 | F6 top chord / МКЭ 1 | 11.625 | 5 | 3.401 | -2.1996 | -0.12154 | -5.04 | mesh
1868 | F6 top chord / МКЭ 2 | 11.75 | 5 | 3.3987 | -2.1774 | -0.062231 | -3.7877 | mesh
1869 | F6 top chord / МКЭ 3 | 11.875 | 5 | 3.3965 | -2.1551 | -0.006074 | -2.5295 | mesh
1870 | F6 bottom chord / МКЭ 1 | 0.71101 | 5 | 3.2 | -2.9817 | 1.6121 | 4.6138 | mesh
1871 | F6 bottom chord / МКЭ 2 | 0.80734 | 5 | 3.2 | -2.9817 | 1.5466 | 3.7263 | mesh
1872 | F6 bottom chord / МКЭ 3 | 0.90367 | 5 | 3.2 | -2.9817 | 1.4826 | 2.8402 | mesh
1873 | F6 bottom chord / МКЭ 1 | 1.0849 | 5 | 3.2 | -2.9816 | 1.3694 | 1.1801 | mesh
1874 | F6 bottom chord / МКЭ 2 | 1.1698 | 5 | 3.2 | -2.9814 | 1.3231 | 0.40737 | mesh
1875 | F6 bottom chord / МКЭ 3 | 1.2548 | 5 | 3.2 | -2.9813 | 1.2835 | -0.3619 | mesh
1876 | F6 bottom chord / МКЭ 1 | 1.5048 | 5 | 3.2 | -2.9813 | 1.1649 | -2.676 | mesh
1877 | F6 bottom chord / МКЭ 2 | 1.6698 | 5 | 3.2 | -2.9815 | 1.0205 | -4.3097 | mesh
1878 | F6 bottom chord / МКЭ 3 | 1.8349 | 5 | 3.2 | -2.9816 | 0.83846 | -5.9688 | mesh
1879 | F6 bottom chord / МКЭ 1 | 2.147 | 5 | 3.2 | -2.9471 | 0.4634 | -9.0012 | mesh
1880 | F6 bottom chord / МКЭ 2 | 2.294 | 5 | 3.2 | -2.9125 | 0.30865 | -10.3837 | mesh
1881 | F6 bottom chord / МКЭ 3 | 2.441 | 5 | 3.2 | -2.8778 | 0.18776 | -11.7237 | mesh
1882 | F6 bottom chord / МКЭ 1 | 2.691 | 5 | 3.2 | -2.8186 | 0.078274 | -13.8725 | mesh
1883 | F6 bottom chord / МКЭ 2 | 2.794 | 5 | 3.2 | -2.7941 | 0.03459 | -14.7309 | mesh
1884 | F6 bottom chord / МКЭ 3 | 2.897 | 5 | 3.2 | -2.7695 | -0.014328 | -15.5751 | mesh
1885 | F6 bottom chord / МКЭ 1 | 3.125 | 5 | 3.2 | -2.7049 | -0.12914 | -17.3805 | mesh
1886 | F6 bottom chord / МКЭ 2 | 3.25 | 5 | 3.2 | -2.6647 | -0.19039 | -18.337 | mesh
1887 | F6 bottom chord / МКЭ 3 | 3.375 | 5 | 3.2 | -2.6246 | -0.24955 | -19.2659 | mesh
1888 | F6 bottom chord / МКЭ 1 | 3.625 | 5 | 3.2 | -2.544 | -0.35999 | -21.0285 | mesh
1889 | F6 bottom chord / МКЭ 2 | 3.75 | 5 | 3.2 | -2.5036 | -0.41059 | -21.8644 | mesh
1890 | F6 bottom chord / МКЭ 3 | 3.875 | 5 | 3.2 | -2.4633 | -0.45821 | -22.6674 | mesh
1891 | F6 bottom chord / МКЭ 1 | 4.125 | 5 | 3.2 | -2.3776 | -0.54459 | -24.1679 | mesh
1892 | F6 bottom chord / МКЭ 2 | 4.25 | 5 | 3.2 | -2.3324 | -0.58266 | -24.8672 | mesh
1893 | F6 bottom chord / МКЭ 3 | 4.375 | 5 | 3.2 | -2.2872 | -0.61759 | -25.5314 | mesh
1894 | F6 bottom chord / МКЭ 1 | 4.625 | 5 | 3.2 | -2.1967 | -0.67919 | -26.7496 | mesh
1895 | F6 bottom chord / МКЭ 2 | 4.75 | 5 | 3.2 | -2.1515 | -0.70605 | -27.3037 | mesh
1896 | F6 bottom chord / МКЭ 3 | 4.875 | 5 | 3.2 | -2.1062 | -0.73064 | -27.8213 | mesh
1897 | F6 bottom chord / МКЭ 1 | 5.125 | 5 | 3.2 | -2.0187 | -0.77358 | -28.7457 | mesh
1898 | F6 bottom chord / МКЭ 2 | 5.25 | 5 | 3.2 | -1.9765 | -0.7911 | -29.1509 | mesh
1899 | F6 bottom chord / МКЭ 3 | 5.375 | 5 | 3.2 | -1.9343 | -0.80616 | -29.5189 | mesh
1900 | F6 bottom chord / МКЭ 1 | 5.625 | 5 | 3.2 | -1.8502 | -0.82992 | -30.1449 | mesh
1901 | F6 bottom chord / МКЭ 2 | 5.75 | 5 | 3.2 | -1.8082 | -0.83858 | -30.4017 | mesh
1902 | F6 bottom chord / МКЭ 3 | 5.875 | 5 | 3.2 | -1.7663 | -0.84521 | -30.6287 | mesh
1903 | F6 bottom chord / МКЭ 1 | 6.125 | 5 | 3.2 | -1.6835 | -0.85445 | -31.0221 | mesh
1904 | F6 bottom chord / МКЭ 2 | 6.25 | 5 | 3.2 | -1.6426 | -0.86004 | -31.1904 | mesh
1905 | F6 bottom chord / МКЭ 3 | 6.375 | 5 | 3.2 | -1.6017 | -0.86658 | -31.3298 | mesh
1906 | F6 bottom chord / МКЭ 1 | 6.625 | 5 | 3.2 | -1.5196 | -0.88161 | -31.4943 | mesh
1907 | F6 bottom chord / МКЭ 2 | 6.75 | 5 | 3.2 | -1.4784 | -0.88947 | -31.519 | mesh
1908 | F6 bottom chord / МКЭ 3 | 6.875 | 5 | 3.2 | -1.4372 | -0.89754 | -31.5044 | mesh
1909 | F6 bottom chord / МКЭ 1 | 7.125 | 5 | 3.2 | -1.3534 | -0.91369 | -31.3527 | mesh
1910 | F6 bottom chord / МКЭ 2 | 7.25 | 5 | 3.2 | -1.3109 | -0.92046 | -31.2163 | mesh
1911 | F6 bottom chord / МКЭ 3 | 7.375 | 5 | 3.2 | -1.2683 | -0.92622 | -31.0395 | mesh
1912 | F6 bottom chord / МКЭ 1 | 7.625 | 5 | 3.2 | -1.1832 | -0.93467 | -30.5626 | mesh
1913 | F6 bottom chord / МКЭ 2 | 7.75 | 5 | 3.2 | -1.1407 | -0.93698 | -30.2608 | mesh
1914 | F6 bottom chord / МКЭ 3 | 7.875 | 5 | 3.2 | -1.0983 | -0.93797 | -29.9187 | mesh
1915 | F6 bottom chord / МКЭ 1 | 8.125 | 5 | 3.2 | -1.0217 | -0.93537 | -29.1179 | mesh
1916 | F6 bottom chord / МКЭ 2 | 8.25 | 5 | 3.2 | -0.9876 | -0.93031 | -28.6547 | mesh
1917 | F6 bottom chord / МКЭ 3 | 8.375 | 5 | 3.2 | -0.95351 | -0.92276 | -28.1528 | mesh
1918 | F6 bottom chord / МКЭ 1 | 8.625 | 5 | 3.2 | -0.88608 | -0.90096 | -27.0403 | mesh
1919 | F6 bottom chord / МКЭ 2 | 8.75 | 5 | 3.2 | -0.85274 | -0.88738 | -26.4261 | mesh
1920 | F6 bottom chord / МКЭ 3 | 8.875 | 5 | 3.2 | -0.81939 | -0.87313 | -25.7886 | mesh
1921 | F6 bottom chord / МКЭ 1 | 9.125 | 5 | 3.2 | -0.75783 | -0.84354 | -24.4909 | mesh
1922 | F6 bottom chord / МКЭ 2 | 9.25 | 5 | 3.2 | -0.72961 | -0.82331 | -23.821 | mesh
1923 | F6 bottom chord / МКЭ 3 | 9.375 | 5 | 3.2 | -0.70139 | -0.79809 | -23.126 | mesh
1924 | F6 bottom chord / МКЭ 1 | 9.625 | 5 | 3.2 | -0.64467 | -0.73188 | -21.6369 | mesh
1925 | F6 bottom chord / МКЭ 2 | 9.75 | 5 | 3.2 | -0.61618 | -0.69171 | -20.8424 | mesh
1926 | F6 bottom chord / МКЭ 3 | 9.875 | 5 | 3.2 | -0.58768 | -0.64669 | -20.0143 | mesh
1927 | F6 bottom chord / МКЭ 1 | 10.125 | 5 | 3.2 | -0.53273 | -0.54312 | -18.2539 | mesh
1928 | F6 bottom chord / МКЭ 2 | 10.25 | 5 | 3.2 | -0.50627 | -0.48854 | -17.3206 | mesh
1929 | F6 bottom chord / МКЭ 3 | 10.375 | 5 | 3.2 | -0.47981 | -0.43266 | -16.3539 | mesh
1930 | F6 bottom chord / МКЭ 1 | 10.625 | 5 | 3.2 | -0.4274 | -0.31727 | -14.3239 | mesh
1931 | F6 bottom chord / МКЭ 2 | 10.75 | 5 | 3.2 | -0.40145 | -0.25905 | -13.2557 | mesh
1932 | F6 bottom chord / МКЭ 3 | 10.875 | 5 | 3.2 | -0.37551 | -0.20057 | -12.1575 | mesh
1933 | F6 bottom chord / МКЭ 1 | 11.125 | 5 | 3.2 | -0.33794 | -0.084337 | -9.8849 | mesh
1934 | F6 bottom chord / МКЭ 2 | 11.25 | 5 | 3.2 | -0.32632 | -0.030363 | -8.7021 | mesh
1935 | F6 bottom chord / МКЭ 3 | 11.375 | 5 | 3.2 | -0.3147 | 0.020467 | -7.4949 | mesh
1936 | F6 bottom chord / МКЭ 1 | 11.625 | 5 | 3.2 | -0.29339 | 0.11277 | -5.0205 | mesh
1937 | F6 bottom chord / МКЭ 2 | 11.75 | 5 | 3.2 | -0.2837 | 0.15235 | -3.7484 | mesh
1938 | F6 bottom chord / МКЭ 3 | 11.875 | 5 | 3.2 | -0.27401 | 0.18647 | -2.4887 | mesh
1939 | F7 top chord / МКЭ 1 | 0.91196 | 6 | 3.5995 | 0.14809 | 2.525 | 1.2353 | mesh
1940 | F7 top chord / МКЭ 2 | 0.94131 | 6 | 3.5989 | 0.14427 | 2.4816 | 1.0226 | mesh
1941 | F7 top chord / МКЭ 3 | 0.97065 | 6 | 3.5984 | 0.14044 | 2.438 | 0.80992 | mesh
1942 | F7 top chord / МКЭ 1 | 1.1519 | 6 | 3.5951 | 0.11691 | 2.1659 | -0.50088 | mesh
1943 | F7 top chord / МКЭ 2 | 1.3038 | 6 | 3.5924 | 0.097198 | 1.9292 | -1.5994 | mesh
1944 | F7 top chord / МКЭ 3 | 1.4557 | 6 | 3.5896 | 0.077376 | 1.6795 | -2.7039 | mesh
1945 | F7 top chord / МКЭ 1 | 1.7057 | 6 | 3.5851 | 0.037763 | 1.2245 | -4.5532 | mesh
1946 | F7 top chord / МКЭ 2 | 1.8038 | 6 | 3.5833 | 0.018025 | 1.0217 | -5.2951 | mesh
1947 | F7 top chord / МКЭ 3 | 1.9019 | 6 | 3.5816 | -0.0017656 | 0.80807 | -6.04 | mesh
1948 | F7 top chord / МКЭ 1 | 2.147 | 6 | 3.5771 | -0.051737 | 0.25096 | -7.8913 | mesh
1949 | F7 top chord / МКЭ 2 | 2.294 | 6 | 3.5745 | -0.081946 | -0.08201 | -8.9992 | mesh
1950 | F7 top chord / МКЭ 3 | 2.441 | 6 | 3.5718 | -0.11186 | -0.39717 | -10.0908 | mesh
1951 | F7 top chord / МКЭ 1 | 2.691 | 6 | 3.5673 | -0.17616 | -0.8584 | -11.8762 | mesh
1952 | F7 top chord / МКЭ 2 | 2.794 | 6 | 3.5655 | -0.2109 | -1.0252 | -12.5903 | mesh
1953 | F7 top chord / МКЭ 3 | 2.897 | 6 | 3.5636 | -0.24542 | -1.1812 | -13.2915 | mesh
1954 | F7 top chord / МКЭ 1 | 3.125 | 6 | 3.5595 | -0.32121 | -1.4922 | -14.7926 | mesh
1955 | F7 top chord / МКЭ 2 | 3.25 | 6 | 3.5572 | -0.36244 | -1.6463 | -15.5904 | mesh
1956 | F7 top chord / МКЭ 3 | 3.375 | 6 | 3.555 | -0.40329 | -1.7891 | -16.3663 | mesh
1957 | F7 top chord / МКЭ 1 | 3.625 | 6 | 3.5504 | -0.49423 | -2.0439 | -17.8421 | mesh
1958 | F7 top chord / МКЭ 2 | 3.75 | 6 | 3.5482 | -0.54441 | -2.1631 | -18.5462 | mesh
1959 | F7 top chord / МКЭ 3 | 3.875 | 6 | 3.5459 | -0.59411 | -2.2769 | -19.2236 | mesh
1960 | F7 top chord / МКЭ 1 | 4.125 | 6 | 3.5414 | -0.69202 | -2.4857 | -20.4841 | mesh
1961 | F7 top chord / МКЭ 2 | 4.25 | 6 | 3.5391 | -0.74028 | -2.5813 | -21.0696 | mesh
1962 | F7 top chord / МКЭ 3 | 4.375 | 6 | 3.5369 | -0.78797 | -2.6698 | -21.6244 | mesh
1963 | F7 top chord / МКЭ 1 | 4.625 | 6 | 3.5324 | -0.88542 | -2.8256 | -22.6391 | mesh
1964 | F7 top chord / МКЭ 2 | 4.75 | 6 | 3.5301 | -0.93521 | -2.8986 | -23.1007 | mesh
1965 | F7 top chord / МКЭ 3 | 4.875 | 6 | 3.5278 | -0.9844 | -2.9684 | -23.5296 | mesh
1966 | F7 top chord / МКЭ 1 | 5.125 | 6 | 3.5233 | -1.0809 | -3.0955 | -24.2826 | mesh
1967 | F7 top chord / МКЭ 2 | 5.25 | 6 | 3.5211 | -1.1282 | -3.1533 | -24.6061 | mesh
1968 | F7 top chord / МКЭ 3 | 5.375 | 6 | 3.5188 | -1.1749 | -3.2063 | -24.8954 | mesh
1969 | F7 top chord / МКЭ 1 | 5.625 | 6 | 3.5143 | -1.2624 | -3.2965 | -25.3732 | mesh
1970 | F7 top chord / МКЭ 2 | 5.75 | 6 | 3.512 | -1.3033 | -3.3381 | -25.5614 | mesh
1971 | F7 top chord / МКЭ 3 | 5.875 | 6 | 3.5098 | -1.3436 | -3.3767 | -25.7203 | mesh
1972 | F7 top chord / МКЭ 1 | 6.125 | 6 | 3.5052 | -1.4228 | -3.4398 | -25.9661 | mesh
1973 | F7 top chord / МКЭ 2 | 6.25 | 6 | 3.503 | -1.4617 | -3.4648 | -26.052 | mesh
1974 | F7 top chord / МКЭ 3 | 6.375 | 6 | 3.5007 | -1.5001 | -3.4859 | -26.1082 | mesh
1975 | F7 top chord / МКЭ 1 | 6.625 | 6 | 3.4962 | -1.5765 | -3.5186 | -26.1193 | mesh
1976 | F7 top chord / МКЭ 2 | 6.75 | 6 | 3.4939 | -1.6146 | -3.5323 | -26.0731 | mesh
1977 | F7 top chord / МКЭ 3 | 6.875 | 6 | 3.4917 | -1.652 | -3.5443 | -25.9915 | mesh
1978 | F7 top chord / МКЭ 1 | 7.125 | 6 | 3.4872 | -1.7248 | -3.5618 | -25.7181 | mesh
1979 | F7 top chord / МКЭ 2 | 7.25 | 6 | 3.4849 | -1.7601 | -3.567 | -25.5251 | mesh
1980 | F7 top chord / МКЭ 3 | 7.375 | 6 | 3.4827 | -1.7948 | -3.5693 | -25.2969 | mesh
1981 | F7 top chord / МКЭ 1 | 7.625 | 6 | 3.4781 | -1.8551 | -3.5639 | -24.7411 | mesh
1982 | F7 top chord / МКЭ 2 | 7.75 | 6 | 3.4759 | -1.8806 | -3.5569 | -24.4101 | mesh
1983 | F7 top chord / МКЭ 3 | 7.875 | 6 | 3.4736 | -1.9055 | -3.5467 | -24.0463 | mesh
1984 | F7 top chord / МКЭ 1 | 8.125 | 6 | 3.4691 | -1.9532 | -3.5157 | -23.2272 | mesh
1985 | F7 top chord / МКЭ 2 | 8.25 | 6 | 3.4668 | -1.9759 | -3.4947 | -22.7655 | mesh
1986 | F7 top chord / МКЭ 3 | 8.375 | 6 | 3.4646 | -1.998 | -3.4693 | -22.2751 | mesh
1987 | F7 top chord / МКЭ 1 | 8.625 | 6 | 3.4601 | -2.0237 | -3.4036 | -21.2231 | mesh
1988 | F7 top chord / МКЭ 2 | 8.75 | 6 | 3.4578 | -2.0272 | -3.3609 | -20.6574 | mesh
1989 | F7 top chord / МКЭ 3 | 8.875 | 6 | 3.4555 | -2.0304 | -3.3088 | -20.0807 | mesh
1990 | F7 top chord / МКЭ 1 | 9.125 | 6 | 3.451 | -2.0372 | -3.1676 | -18.9492 | mesh
1991 | F7 top chord / МКЭ 2 | 9.25 | 6 | 3.4488 | -2.0406 | -3.0769 | -18.3918 | mesh
1992 | F7 top chord / МКЭ 3 | 9.375 | 6 | 3.4465 | -2.0438 | -2.9762 | -17.826 | mesh
1993 | F7 top chord / МКЭ 1 | 9.625 | 6 | 3.442 | -2.0552 | -2.7516 | -16.6347 | mesh
1994 | F7 top chord / МКЭ 2 | 9.75 | 6 | 3.4397 | -2.0632 | -2.6245 | -16.0085 | mesh
1995 | F7 top chord / МКЭ 3 | 9.875 | 6 | 3.4375 | -2.0709 | -2.4897 | -15.36 | mesh
1996 | F7 top chord / МКЭ 1 | 10.125 | 6 | 3.4329 | -2.0849 | -2.2058 | -13.9879 | mesh
1997 | F7 top chord / МКЭ 2 | 10.25 | 6 | 3.4307 | -2.0914 | -2.058 | -13.2654 | mesh
1998 | F7 top chord / МКЭ 3 | 10.375 | 6 | 3.4284 | -2.0974 | -1.9092 | -12.5196 | mesh
1999 | F7 top chord / МКЭ 1 | 10.625 | 6 | 3.4239 | -2.1045 | -1.6132 | -10.9589 | mesh
2000 | F7 top chord / МКЭ 2 | 10.75 | 6 | 3.4217 | -2.1055 | -1.461 | -10.1419 | mesh
2001 | F7 top chord / МКЭ 3 | 10.875 | 6 | 3.4194 | -2.1061 | -1.3076 | -9.3029 | mesh
2002 | F7 top chord / МКЭ 1 | 11.125 | 6 | 3.4149 | -2.1056 | -1.0055 | -7.562 | mesh
2003 | F7 top chord / МКЭ 2 | 11.25 | 6 | 3.4126 | -2.1043 | -0.85821 | -6.6544 | mesh
2004 | F7 top chord / МКЭ 3 | 11.375 | 6 | 3.4104 | -2.1027 | -0.71616 | -5.7298 | mesh
2005 | F7 top chord / МКЭ 1 | 11.625 | 6 | 3.4058 | -2.0841 | -0.45413 | -3.8523 | mesh
2006 | F7 top chord / МКЭ 2 | 11.75 | 6 | 3.4036 | -2.067 | -0.32957 | -2.8938 | mesh
2007 | F7 top chord / МКЭ 3 | 11.875 | 6 | 3.4013 | -2.0498 | -0.20887 | -1.9304 | mesh
2008 | F7 bottom chord / МКЭ 1 | 0.91196 | 6 | 3.2 | -2.7526 | 2.2047 | 1.2346 | mesh
2009 | F7 bottom chord / МКЭ 2 | 0.94131 | 6 | 3.2 | -2.7526 | 2.1643 | 1.0219 | mesh
2010 | F7 bottom chord / МКЭ 3 | 0.97065 | 6 | 3.2 | -2.7526 | 2.124 | 0.80926 | mesh
2011 | F7 bottom chord / МКЭ 1 | 1.1519 | 6 | 3.2 | -2.7525 | 1.8768 | -0.49886 | mesh
2012 | F7 bottom chord / МКЭ 2 | 1.3038 | 6 | 3.2 | -2.7524 | 1.6789 | -1.5904 | mesh
2013 | F7 bottom chord / МКЭ 3 | 1.4557 | 6 | 3.2 | -2.7522 | 1.4994 | -2.6824 | mesh
2014 | F7 bottom chord / МКЭ 1 | 1.7057 | 6 | 3.2 | -2.7522 | 1.243 | -4.5082 | mesh
2015 | F7 bottom chord / МКЭ 2 | 1.8038 | 6 | 3.2 | -2.7524 | 1.1077 | -5.26 | mesh
2016 | F7 bottom chord / МКЭ 3 | 1.9019 | 6 | 3.2 | -2.7525 | 0.94939 | -6.0208 | mesh
2017 | F7 bottom chord / МКЭ 1 | 2.147 | 6 | 3.2 | -2.7295 | 0.50604 | -7.8982 | mesh
2018 | F7 bottom chord / МКЭ 2 | 2.294 | 6 | 3.2 | -2.7063 | 0.25183 | -9.0126 | mesh
2019 | F7 bottom chord / МКЭ 3 | 2.441 | 6 | 3.2 | -2.6832 | 0.036028 | -10.1035 | mesh
2020 | F7 bottom chord / МКЭ 1 | 2.691 | 6 | 3.2 | -2.6435 | -0.2014 | -11.8739 | mesh
2021 | F7 bottom chord / МКЭ 2 | 2.794 | 6 | 3.2 | -2.627 | -0.28906 | -12.5854 | mesh
2022 | F7 bottom chord / МКЭ 3 | 2.897 | 6 | 3.2 | -2.6104 | -0.37981 | -13.2862 | mesh
2023 | F7 bottom chord / МКЭ 1 | 3.125 | 6 | 3.2 | -2.5614 | -0.58151 | -14.7874 | mesh
2024 | F7 bottom chord / МКЭ 2 | 3.25 | 6 | 3.2 | -2.5289 | -0.6829 | -15.5867 | mesh
2025 | F7 bottom chord / МКЭ 3 | 3.375 | 6 | 3.2 | -2.4965 | -0.77755 | -16.3646 | mesh
2026 | F7 bottom chord / МКЭ 1 | 3.625 | 6 | 3.2 | -2.4313 | -0.94898 | -17.8421 | mesh
2027 | F7 bottom chord / МКЭ 2 | 3.75 | 6 | 3.2 | -2.3985 | -1.0255 | -18.5447 | mesh
2028 | F7 bottom chord / МКЭ 3 | 3.875 | 6 | 3.2 | -2.3657 | -1.0972 | -19.22 | mesh
2029 | F7 bottom chord / МКЭ 1 | 4.125 | 6 | 3.2 | -2.2929 | -1.2282 | -20.4792 | mesh
2030 | F7 bottom chord / МКЭ 2 | 4.25 | 6 | 3.2 | -2.2527 | -1.2827 | -21.0663 | mesh
2031 | F7 bottom chord / МКЭ 3 | 4.375 | 6 | 3.2 | -2.2126 | -1.3307 | -21.623 | mesh
2032 | F7 bottom chord / МКЭ 1 | 4.625 | 6 | 3.2 | -2.1323 | -1.4126 | -22.6387 | mesh
2033 | F7 bottom chord / МКЭ 2 | 4.75 | 6 | 3.2 | -2.092 | -1.447 | -23.0987 | mesh
2034 | F7 bottom chord / МКЭ 3 | 4.875 | 6 | 3.2 | -2.0518 | -1.4788 | -23.5258 | mesh
2035 | F7 bottom chord / МКЭ 1 | 5.125 | 6 | 3.2 | -1.9715 | -1.5366 | -24.2781 | mesh
2036 | F7 bottom chord / МКЭ 2 | 5.25 | 6 | 3.2 | -1.9314 | -1.5577 | -24.603 | mesh
2037 | F7 bottom chord / МКЭ 3 | 5.375 | 6 | 3.2 | -1.8913 | -1.5746 | -24.8938 | mesh
2038 | F7 bottom chord / МКЭ 1 | 5.625 | 6 | 3.2 | -1.8113 | -1.602 | -25.3729 | mesh
2039 | F7 bottom chord / МКЭ 2 | 5.75 | 6 | 3.2 | -1.7713 | -1.6138 | -25.5603 | mesh
2040 | F7 bottom chord / МКЭ 3 | 5.875 | 6 | 3.2 | -1.7314 | -1.627 | -25.7173 | mesh
2041 | F7 bottom chord / МКЭ 1 | 6.125 | 6 | 3.2 | -1.6529 | -1.6634 | -25.9586 | mesh
2042 | F7 bottom chord / МКЭ 2 | 6.25 | 6 | 3.2 | -1.6144 | -1.6846 | -26.0463 | mesh
2043 | F7 bottom chord / МКЭ 3 | 6.375 | 6 | 3.2 | -1.5759 | -1.7066 | -26.1055 | mesh
2044 | F7 bottom chord / МКЭ 1 | 6.625 | 6 | 3.2 | -1.4988 | -1.7496 | -26.1186 | mesh
2045 | F7 bottom chord / МКЭ 2 | 6.75 | 6 | 3.2 | -1.4602 | -1.7693 | -26.0712 | mesh
2046 | F7 bottom chord / МКЭ 3 | 6.875 | 6 | 3.2 | -1.4216 | -1.7875 | -25.988 | mesh
2047 | F7 bottom chord / МКЭ 1 | 7.125 | 6 | 3.2 | -1.3468 | -1.8179 | -25.7143 | mesh
2048 | F7 bottom chord / МКЭ 2 | 7.25 | 6 | 3.2 | -1.3107 | -1.8289 | -25.5226 | mesh
2049 | F7 bottom chord / МКЭ 3 | 7.375 | 6 | 3.2 | -1.2746 | -1.8372 | -25.296 | mesh
2050 | F7 bottom chord / МКЭ 1 | 7.625 | 6 | 3.2 | -1.2027 | -1.8453 | -24.7403 | mesh
2051 | F7 bottom chord / МКЭ 2 | 7.75 | 6 | 3.2 | -1.1669 | -1.8448 | -24.4079 | mesh
2052 | F7 bottom chord / МКЭ 3 | 7.875 | 6 | 3.2 | -1.131 | -1.8411 | -24.0428 | mesh
2053 | F7 bottom chord / МКЭ 1 | 8.125 | 6 | 3.2 | -1.072 | -1.8236 | -23.2236 | mesh
2054 | F7 bottom chord / МКЭ 2 | 8.25 | 6 | 3.2 | -1.0488 | -1.8081 | -22.7632 | mesh
2055 | F7 bottom chord / МКЭ 3 | 8.375 | 6 | 3.2 | -1.0256 | -1.7885 | -22.2737 | mesh
2056 | F7 bottom chord / МКЭ 1 | 8.625 | 6 | 3.2 | -0.98016 | -1.7381 | -21.2191 | mesh
2057 | F7 bottom chord / МКЭ 2 | 8.75 | 6 | 3.2 | -0.95791 | -1.7091 | -20.6495 | mesh
2058 | F7 bottom chord / МКЭ 3 | 8.875 | 6 | 3.2 | -0.93567 | -1.6798 | -20.0708 | mesh
2059 | F7 bottom chord / МКЭ 1 | 9.125 | 6 | 3.2 | -0.89696 | -1.6238 | -18.947 | mesh
2060 | F7 bottom chord / МКЭ 2 | 9.25 | 6 | 3.2 | -0.8805 | -1.5914 | -18.3918 | mesh
2061 | F7 bottom chord / МКЭ 3 | 9.375 | 6 | 3.2 | -0.86404 | -1.5528 | -17.8263 | mesh
2062 | F7 bottom chord / МКЭ 1 | 9.625 | 6 | 3.2 | -0.83065 | -1.4521 | -16.6329 | mesh
2063 | F7 bottom chord / МКЭ 2 | 9.75 | 6 | 3.2 | -0.81372 | -1.3907 | -16.0057 | mesh
2064 | F7 bottom chord / МКЭ 3 | 9.875 | 6 | 3.2 | -0.7968 | -1.3208 | -15.3566 | mesh
2065 | F7 bottom chord / МКЭ 1 | 10.125 | 6 | 3.2 | -0.76117 | -1.1557 | -13.985 | mesh
2066 | F7 bottom chord / МКЭ 2 | 10.25 | 6 | 3.2 | -0.74247 | -1.0693 | -13.2636 | mesh
2067 | F7 bottom chord / МКЭ 3 | 10.375 | 6 | 3.2 | -0.72378 | -0.98088 | -12.5188 | mesh
2068 | F7 bottom chord / МКЭ 1 | 10.625 | 6 | 3.2 | -0.68661 | -0.79598 | -10.9582 | mesh
2069 | F7 bottom chord / МКЭ 2 | 10.75 | 6 | 3.2 | -0.66813 | -0.70145 | -10.1401 | mesh
2070 | F7 bottom chord / МКЭ 3 | 10.875 | 6 | 3.2 | -0.64966 | -0.60488 | -9.3 | mesh
2071 | F7 bottom chord / МКЭ 1 | 11.125 | 6 | 3.2 | -0.62249 | -0.40696 | -7.5609 | mesh
2072 | F7 bottom chord / МКЭ 2 | 11.25 | 6 | 3.2 | -0.6138 | -0.31398 | -6.6561 | mesh
2073 | F7 bottom chord / МКЭ 3 | 11.375 | 6 | 3.2 | -0.6051 | -0.22522 | -5.7323 | mesh
2074 | F7 bottom chord / МКЭ 1 | 11.625 | 6 | 3.2 | -0.58914 | -0.057818 | -3.835 | mesh
2075 | F7 bottom chord / МКЭ 2 | 11.75 | 6 | 3.2 | -0.58187 | 0.01837 | -2.859 | mesh
2076 | F7 bottom chord / МКЭ 3 | 11.875 | 6 | 3.2 | -0.5746 | 0.089198 | -1.8945 | mesh
2077 | F8 top chord / МКЭ 1 | 1.2412 | 7 | 3.5984 | -0.35109 | 1.7822 | -2.2386 | mesh
2078 | F8 top chord / МКЭ 2 | 1.3318 | 7 | 3.5967 | -0.35866 | 1.6218 | -2.6631 | mesh
2079 | F8 top chord / МКЭ 3 | 1.4224 | 7 | 3.5951 | -0.36624 | 1.4599 | -3.0876 | mesh
2080 | F8 top chord / МКЭ 1 | 1.6037 | 7 | 3.5918 | -0.38137 | 1.1293 | -3.9372 | mesh
2081 | F8 top chord / МКЭ 2 | 1.6943 | 7 | 3.5902 | -0.38894 | 0.95858 | -4.3629 | mesh
2082 | F8 top chord / МКЭ 3 | 1.7849 | 7 | 3.5885 | -0.39654 | 0.783 | -4.7905 | mesh
2083 | F8 top chord / МКЭ 1 | 1.9067 | 7 | 3.5863 | -0.40736 | 0.53758 | -5.3706 | mesh
2084 | F8 top chord / МКЭ 2 | 1.9378 | 7 | 3.5858 | -0.41055 | 0.47192 | -5.5212 | mesh
2085 | F8 top chord / МКЭ 3 | 1.9689 | 7 | 3.5852 | -0.41376 | 0.40485 | -5.6725 | mesh
2086 | F8 top chord / МКЭ 1 | 2.147 | 7 | 3.582 | -0.43277 | -0.0012436 | -6.5498 | mesh
2087 | F8 top chord / МКЭ 2 | 2.294 | 7 | 3.5793 | -0.4487 | -0.35157 | -7.2831 | mesh
2088 | F8 top chord / МКЭ 3 | 2.441 | 7 | 3.5767 | -0.46454 | -0.69732 | -8.0112 | mesh
2089 | F8 top chord / МКЭ 1 | 2.691 | 7 | 3.5722 | -0.50327 | -1.2324 | -9.2089 | mesh
2090 | F8 top chord / МКЭ 2 | 2.794 | 7 | 3.5703 | -0.5264 | -1.4345 | -9.6916 | mesh
2091 | F8 top chord / МКЭ 3 | 2.897 | 7 | 3.5684 | -0.54939 | -1.627 | -10.1666 | mesh
2092 | F8 top chord / МКЭ 1 | 3.125 | 7 | 3.5643 | -0.59997 | -2.0191 | -11.1831 | mesh
2093 | F8 top chord / МКЭ 2 | 3.25 | 7 | 3.5621 | -0.62755 | -2.2166 | -11.7241 | mesh
2094 | F8 top chord / МКЭ 3 | 3.375 | 7 | 3.5598 | -0.65485 | -2.4011 | -12.2496 | mesh
2095 | F8 top chord / МКЭ 1 | 3.625 | 7 | 3.5553 | -0.71979 | -2.7325 | -13.2441 | mesh
2096 | F8 top chord / МКЭ 2 | 3.75 | 7 | 3.553 | -0.75752 | -2.8897 | -13.7177 | mesh
2097 | F8 top chord / МКЭ 3 | 3.875 | 7 | 3.5508 | -0.79489 | -3.0412 | -14.1711 | mesh
2098 | F8 top chord / МКЭ 1 | 4.125 | 7 | 3.5462 | -0.8685 | -3.3229 | -15.0031 | mesh
2099 | F8 top chord / МКЭ 2 | 4.25 | 7 | 3.544 | -0.90479 | -3.4537 | -15.3843 | mesh
2100 | F8 top chord / МКЭ 3 | 4.375 | 7 | 3.5417 | -0.94064 | -3.5761 | -15.7412 | mesh
2101 | F8 top chord / МКЭ 1 | 4.625 | 7 | 3.5372 | -1.0162 | -3.795 | -16.3784 | mesh
2102 | F8 top chord / МКЭ 2 | 4.75 | 7 | 3.5349 | -1.0559 | -3.9007 | -16.661 | mesh
2103 | F8 top chord / МКЭ 3 | 4.875 | 7 | 3.5327 | -1.0952 | -4.0037 | -16.917 | mesh
2104 | F8 top chord / МКЭ 1 | 5.125 | 7 | 3.5282 | -1.1721 | -4.1974 | -17.3408 | mesh
2105 | F8 top chord / МКЭ 2 | 5.25 | 7 | 3.5259 | -1.2098 | -4.2887 | -17.5089 | mesh
2106 | F8 top chord / МКЭ 3 | 5.375 | 7 | 3.5236 | -1.247 | -4.3744 | -17.6484 | mesh
2107 | F8 top chord / МКЭ 1 | 5.625 | 7 | 3.5191 | -1.3181 | -4.5266 | -17.8431 | mesh
2108 | F8 top chord / МКЭ 2 | 5.75 | 7 | 3.5169 | -1.3519 | -4.5981 | -17.898 | mesh
2109 | F8 top chord / МКЭ 3 | 5.875 | 7 | 3.5146 | -1.3853 | -4.6637 | -17.9264 | mesh
2110 | F8 top chord / МКЭ 1 | 6.125 | 7 | 3.5101 | -1.4505 | -4.7633 | -17.9097 | mesh
2111 | F8 top chord / МКЭ 2 | 6.25 | 7 | 3.5078 | -1.4825 | -4.7954 | -17.8634 | mesh
2112 | F8 top chord / МКЭ 3 | 6.375 | 7 | 3.5056 | -1.5139 | -4.8162 | -17.7908 | mesh
2113 | F8 top chord / МКЭ 1 | 6.625 | 7 | 3.5011 | -1.5722 | -4.8272 | -17.5651 | mesh
2114 | F8 top chord / МКЭ 2 | 6.75 | 7 | 3.4988 | -1.5991 | -4.8203 | -17.4097 | mesh
2115 | F8 top chord / МКЭ 3 | 6.875 | 7 | 3.4965 | -1.6255 | -4.8066 | -17.2266 | mesh
2116 | F8 top chord / МКЭ 1 | 7.125 | 7 | 3.492 | -1.6764 | -4.7617 | -16.778 | mesh
2117 | F8 top chord / МКЭ 2 | 7.25 | 7 | 3.4898 | -1.701 | -4.7316 | -16.5095 | mesh
2118 | F8 top chord / МКЭ 3 | 7.375 | 7 | 3.4875 | -1.7251 | -4.6972 | -16.2158 | mesh
2119 | F8 top chord / МКЭ 1 | 7.625 | 7 | 3.483 | -1.7603 | -4.6177 | -15.564 | mesh
2120 | F8 top chord / МКЭ 2 | 7.75 | 7 | 3.4807 | -1.7713 | -4.5729 | -15.2006 | mesh
2121 | F8 top chord / МКЭ 3 | 7.875 | 7 | 3.4785 | -1.7819 | -4.5257 | -14.8168 | mesh
2122 | F8 top chord / МКЭ 1 | 8.125 | 7 | 3.4739 | -1.8016 | -4.4271 | -13.9999 | mesh
2123 | F8 top chord / МКЭ 2 | 8.25 | 7 | 3.4717 | -1.8105 | -4.3767 | -13.5588 | mesh
2124 | F8 top chord / МКЭ 3 | 8.375 | 7 | 3.4694 | -1.8191 | -4.3264 | -13.1033 | mesh
2125 | F8 top chord / МКЭ 1 | 8.625 | 7 | 3.4649 | -1.8145 | -4.2273 | -12.169 | mesh
2126 | F8 top chord / МКЭ 2 | 8.75 | 7 | 3.4626 | -1.8012 | -4.175 | -11.6849 | mesh
2127 | F8 top chord / МКЭ 3 | 8.875 | 7 | 3.4604 | -1.788 | -4.1167 | -11.2089 | mesh
2128 | F8 top chord / МКЭ 1 | 9.125 | 7 | 3.4559 | -1.7629 | -3.9686 | -10.3487 | mesh
2129 | F8 top chord / МКЭ 2 | 9.25 | 7 | 3.4536 | -1.751 | -3.873 | -9.9614 | mesh
2130 | F8 top chord / МКЭ 3 | 9.375 | 7 | 3.4513 | -1.7393 | -3.7644 | -9.5857 | mesh
2131 | F8 top chord / МКЭ 1 | 9.625 | 7 | 3.4468 | -1.7253 | -3.5104 | -8.8289 | mesh
2132 | F8 top chord / МКЭ 2 | 9.75 | 7 | 3.4446 | -1.7231 | -3.3603 | -8.4481 | mesh
2133 | F8 top chord / МКЭ 3 | 9.875 | 7 | 3.4423 | -1.7208 | -3.1979 | -8.0617 | mesh
2134 | F8 top chord / МКЭ 1 | 10.125 | 7 | 3.4378 | -1.7161 | -2.8481 | -7.2591 | mesh
2135 | F8 top chord / МКЭ 2 | 10.25 | 7 | 3.4355 | -1.7137 | -2.6632 | -6.8467 | mesh
2136 | F8 top chord / МКЭ 3 | 10.375 | 7 | 3.4333 | -1.7111 | -2.4755 | -6.4262 | mesh
2137 | F8 top chord / МКЭ 1 | 10.625 | 7 | 3.4288 | -1.7073 | -2.0993 | -5.5565 | mesh
2138 | F8 top chord / МКЭ 2 | 10.75 | 7 | 3.4265 | -1.706 | -1.9051 | -5.1082 | mesh
2139 | F8 top chord / МКЭ 3 | 10.875 | 7 | 3.4242 | -1.7046 | -1.7095 | -4.6503 | mesh
2140 | F8 top chord / МКЭ 1 | 11.125 | 7 | 3.4197 | -1.701 | -1.3252 | -3.7014 | mesh
2141 | F8 top chord / МКЭ 2 | 11.25 | 7 | 3.4175 | -1.6988 | -1.1389 | -3.2089 | mesh
2142 | F8 top chord / МКЭ 3 | 11.375 | 7 | 3.4152 | -1.6964 | -0.9604 | -2.7087 | mesh
2143 | F8 top chord / МКЭ 1 | 11.625 | 7 | 3.4107 | -1.6847 | -0.6361 | -1.697 | mesh
2144 | F8 top chord / МКЭ 2 | 11.75 | 7 | 3.4084 | -1.6754 | -0.48503 | -1.1834 | mesh
2145 | F8 top chord / МКЭ 3 | 11.875 | 7 | 3.4062 | -1.666 | -0.34026 | -0.66754 | mesh
2146 | F8 bottom chord / МКЭ 1 | 1.2412 | 7 | 3.2 | -2.2199 | 1.9512 | -2.2413 | mesh
2147 | F8 bottom chord / МКЭ 2 | 1.3318 | 7 | 3.2 | -2.2199 | 1.7991 | -2.6673 | mesh
2148 | F8 bottom chord / МКЭ 3 | 1.4224 | 7 | 3.2 | -2.2199 | 1.6482 | -3.0915 | mesh
2149 | F8 bottom chord / МКЭ 1 | 1.6037 | 7 | 3.2 | -2.2196 | 1.3529 | -3.9295 | mesh
2150 | F8 bottom chord / МКЭ 2 | 1.6943 | 7 | 3.2 | -2.2193 | 1.2119 | -4.3456 | mesh
2151 | F8 bottom chord / МКЭ 3 | 1.7849 | 7 | 3.2 | -2.219 | 1.078 | -4.7678 | mesh
2152 | F8 bottom chord / МКЭ 1 | 1.9067 | 7 | 3.2 | -2.2187 | 0.9094 | -5.3563 | mesh
2153 | F8 bottom chord / МКЭ 2 | 1.9378 | 7 | 3.2 | -2.2186 | 0.86223 | -5.5117 | mesh
2154 | F8 bottom chord / МКЭ 3 | 1.9689 | 7 | 3.2 | -2.2186 | 0.81163 | -5.6678 | mesh
2155 | F8 bottom chord / МКЭ 1 | 2.147 | 7 | 3.2 | -2.206 | 0.48256 | -6.5578 | mesh
2156 | F8 bottom chord / МКЭ 2 | 2.294 | 7 | 3.2 | -2.1935 | 0.19863 | -7.2907 | mesh
2157 | F8 bottom chord / МКЭ 3 | 2.441 | 7 | 3.2 | -2.1811 | -0.059467 | -8.0135 | mesh
2158 | F8 bottom chord / МКЭ 1 | 2.691 | 7 | 3.2 | -2.1596 | -0.3666 | -9.2029 | mesh
2159 | F8 bottom chord / МКЭ 2 | 2.794 | 7 | 3.2 | -2.1506 | -0.47532 | -9.6856 | mesh
2160 | F8 bottom chord / МКЭ 3 | 2.897 | 7 | 3.2 | -2.1416 | -0.58419 | -10.1614 | mesh
2161 | F8 bottom chord / МКЭ 1 | 3.125 | 7 | 3.2 | -2.1089 | -0.82137 | -11.1785 | mesh
2162 | F8 bottom chord / МКЭ 2 | 3.25 | 7 | 3.2 | -2.0853 | -0.93791 | -11.7208 | mesh
2163 | F8 bottom chord / МКЭ 3 | 3.375 | 7 | 3.2 | -2.0616 | -1.0454 | -12.2481 | mesh
2164 | F8 bottom chord / МКЭ 1 | 3.625 | 7 | 3.2 | -2.014 | -1.2392 | -13.2443 | mesh
2165 | F8 bottom chord / МКЭ 2 | 3.75 | 7 | 3.2 | -1.99 | -1.3258 | -13.7164 | mesh
2166 | F8 bottom chord / МКЭ 3 | 3.875 | 7 | 3.2 | -1.9661 | -1.4077 | -14.1679 | mesh
2167 | F8 bottom chord / МКЭ 1 | 4.125 | 7 | 3.2 | -1.9098 | -1.5608 | -14.9984 | mesh
2168 | F8 bottom chord / МКЭ 2 | 4.25 | 7 | 3.2 | -1.8774 | -1.6242 | -15.3811 | mesh
2169 | F8 bottom chord / МКЭ 3 | 4.375 | 7 | 3.2 | -1.845 | -1.6801 | -15.7399 | mesh
2170 | F8 bottom chord / МКЭ 1 | 4.625 | 7 | 3.2 | -1.7801 | -1.777 | -16.3782 | mesh
2171 | F8 bottom chord / МКЭ 2 | 4.75 | 7 | 3.2 | -1.7476 | -1.8191 | -16.6593 | mesh
2172 | F8 bottom chord / МКЭ 3 | 4.875 | 7 | 3.2 | -1.7151 | -1.8594 | -16.9135 | mesh
2173 | F8 bottom chord / МКЭ 1 | 5.125 | 7 | 3.2 | -1.6483 | -1.9379 | -17.3367 | mesh
2174 | F8 bottom chord / МКЭ 2 | 5.25 | 7 | 3.2 | -1.614 | -1.9681 | -17.5061 | mesh
2175 | F8 bottom chord / МКЭ 3 | 5.375 | 7 | 3.2 | -1.5797 | -1.9941 | -17.6472 | mesh
2176 | F8 bottom chord / МКЭ 1 | 5.625 | 7 | 3.2 | -1.5113 | -2.0439 | -17.8426 | mesh
2177 | F8 bottom chord / МКЭ 2 | 5.75 | 7 | 3.2 | -1.4771 | -2.0712 | -17.8964 | mesh
2178 | F8 bottom chord / МКЭ 3 | 5.875 | 7 | 3.2 | -1.4429 | -2.1052 | -17.9232 | mesh
2179 | F8 bottom chord / МКЭ 1 | 6.125 | 7 | 3.2 | -1.3772 | -2.1995 | -17.9045 | mesh
2180 | F8 bottom chord / МКЭ 2 | 6.25 | 7 | 3.2 | -1.3457 | -2.2427 | -17.8597 | mesh
2181 | F8 bottom chord / МКЭ 3 | 6.375 | 7 | 3.2 | -1.3142 | -2.2797 | -17.7892 | mesh
2182 | F8 bottom chord / МКЭ 1 | 6.625 | 7 | 3.2 | -1.2514 | -2.3343 | -17.5643 | mesh
2183 | F8 bottom chord / МКЭ 2 | 6.75 | 7 | 3.2 | -1.22 | -2.3517 | -17.4076 | mesh
2184 | F8 bottom chord / МКЭ 3 | 6.875 | 7 | 3.2 | -1.1886 | -2.3626 | -17.2231 | mesh
2185 | F8 bottom chord / МКЭ 1 | 7.125 | 7 | 3.2 | -1.133 | -2.365 | -16.7747 | mesh
2186 | F8 bottom chord / МКЭ 2 | 7.25 | 7 | 3.2 | -1.1088 | -2.3585 | -16.5074 | mesh
2187 | F8 bottom chord / МКЭ 3 | 7.375 | 7 | 3.2 | -1.0846 | -2.3476 | -16.215 | mesh
2188 | F8 bottom chord / МКЭ 1 | 7.625 | 7 | 3.2 | -1.0366 | -2.3143 | -15.5631 | mesh
2189 | F8 bottom chord / МКЭ 2 | 7.75 | 7 | 3.2 | -1.0129 | -2.2931 | -15.1985 | mesh
2190 | F8 bottom chord / МКЭ 3 | 7.875 | 7 | 3.2 | -0.98913 | -2.2692 | -14.8135 | mesh
2191 | F8 bottom chord / МКЭ 1 | 8.125 | 7 | 3.2 | -0.95869 | -2.2153 | -13.9964 | mesh
2192 | F8 bottom chord / МКЭ 2 | 8.25 | 7 | 3.2 | -0.95199 | -2.1865 | -13.556 | mesh
2193 | F8 bottom chord / МКЭ 3 | 8.375 | 7 | 3.2 | -0.94528 | -2.1575 | -13.1013 | mesh
2194 | F8 bottom chord / МКЭ 1 | 8.625 | 7 | 3.2 | -0.93301 | -2.1027 | -12.1668 | mesh
2195 | F8 bottom chord / МКЭ 2 | 8.75 | 7 | 3.2 | -0.92743 | -2.0814 | -11.6807 | mesh
2196 | F8 bottom chord / МКЭ 3 | 8.875 | 7 | 3.2 | -0.92186 | -2.0683 | -11.2026 | mesh
2197 | F8 bottom chord / МКЭ 1 | 9.125 | 7 | 3.2 | -0.91732 | -2.0655 | -10.3421 | mesh
2198 | F8 bottom chord / МКЭ 2 | 9.25 | 7 | 3.2 | -0.91834 | -2.0498 | -9.9571 | mesh
2199 | F8 bottom chord / МКЭ 3 | 9.375 | 7 | 3.2 | -0.91937 | -2.0196 | -9.5837 | mesh
2200 | F8 bottom chord / МКЭ 1 | 9.625 | 7 | 3.2 | -0.92075 | -1.9161 | -8.8275 | mesh
2201 | F8 bottom chord / МКЭ 2 | 9.75 | 7 | 3.2 | -0.9211 | -1.8458 | -8.4457 | mesh
2202 | F8 bottom chord / МКЭ 3 | 9.875 | 7 | 3.2 | -0.92145 | -1.7623 | -8.0585 | mesh
2203 | F8 bottom chord / МКЭ 1 | 10.125 | 7 | 3.2 | -0.91565 | -1.5581 | -7.2566 | mesh
2204 | F8 bottom chord / МКЭ 2 | 10.25 | 7 | 3.2 | -0.90951 | -1.4484 | -6.8453 | mesh
2205 | F8 bottom chord / МКЭ 3 | 10.375 | 7 | 3.2 | -0.90338 | -1.3349 | -6.4257 | mesh
2206 | F8 bottom chord / МКЭ 1 | 10.625 | 7 | 3.2 | -0.89098 | -1.0951 | -5.5559 | mesh
2207 | F8 bottom chord / МКЭ 2 | 10.75 | 7 | 3.2 | -0.88472 | -0.97194 | -5.1065 | mesh
2208 | F8 bottom chord / МКЭ 3 | 10.875 | 7 | 3.2 | -0.87847 | -0.84621 | -4.6477 | mesh
2209 | F8 bottom chord / МКЭ 1 | 11.125 | 7 | 3.2 | -0.86893 | -0.59017 | -3.7005 | mesh
2210 | F8 bottom chord / МКЭ 2 | 11.25 | 7 | 3.2 | -0.86566 | -0.47072 | -3.2101 | mesh
2211 | F8 bottom chord / МКЭ 3 | 11.375 | 7 | 3.2 | -0.86239 | -0.3577 | -2.7105 | mesh
2212 | F8 bottom chord / МКЭ 1 | 11.625 | 7 | 3.2 | -0.8565 | -0.14921 | -1.686 | mesh
2213 | F8 bottom chord / МКЭ 2 | 11.75 | 7 | 3.2 | -0.85388 | -0.057845 | -1.1613 | mesh
2214 | F8 bottom chord / МКЭ 3 | 11.875 | 7 | 3.2 | -0.85126 | 0.023405 | -0.64477 | mesh
2215 | F9 top chord / МКЭ 1 | 1.5333 | 7.848 | 3.5972 | -0.38586 | 0.80221 | -3.3924 | mesh
2216 | F9 top chord / МКЭ 2 | 1.6889 | 7.848 | 3.5944 | -0.39248 | 0.50217 | -3.765 | mesh
2217 | F9 top chord / МКЭ 3 | 1.8444 | 7.848 | 3.5916 | -0.39916 | 0.19413 | -4.1411 | mesh
2218 | F9 top chord / МКЭ 1 | 2.0257 | 7.848 | 3.5883 | -0.40712 | -0.17982 | -4.5885 | mesh
2219 | F9 top chord / МКЭ 2 | 2.0514 | 7.848 | 3.5878 | -0.40826 | -0.23459 | -4.6531 | mesh
2220 | F9 top chord / МКЭ 3 | 2.0771 | 7.848 | 3.5874 | -0.40942 | -0.28989 | -4.7181 | mesh
2221 | F9 top chord / МКЭ 1 | 2.2241 | 7.848 | 3.5847 | -0.42298 | -0.6169 | -5.0988 | mesh
2222 | F9 top chord / МКЭ 2 | 2.3454 | 7.848 | 3.5825 | -0.43551 | -0.89559 | -5.422 | mesh
2223 | F9 top chord / МКЭ 3 | 2.4667 | 7.848 | 3.5803 | -0.44805 | -1.1741 | -5.7449 | mesh
2224 | F9 top chord / МКЭ 1 | 2.691 | 7.848 | 3.5763 | -0.47109 | -1.6646 | -6.3197 | mesh
2225 | F9 top chord / МКЭ 2 | 2.794 | 7.848 | 3.5744 | -0.48166 | -1.8748 | -6.5758 | mesh
2226 | F9 top chord / МКЭ 3 | 2.897 | 7.848 | 3.5725 | -0.49214 | -2.0735 | -6.8262 | mesh
2227 | F9 top chord / МКЭ 1 | 3.125 | 7.848 | 3.5684 | -0.52597 | -2.4722 | -7.3595 | mesh
2228 | F9 top chord / МКЭ 2 | 3.25 | 7.848 | 3.5662 | -0.54936 | -2.6782 | -7.6448 | mesh
2229 | F9 top chord / МКЭ 3 | 3.375 | 7.848 | 3.5639 | -0.57256 | -2.8754 | -7.9194 | mesh
2230 | F9 top chord / МКЭ 1 | 3.625 | 7.848 | 3.5594 | -0.6183 | -3.2391 | -8.4189 | mesh
2231 | F9 top chord / МКЭ 2 | 3.75 | 7.848 | 3.5571 | -0.6409 | -3.4069 | -8.6465 | mesh
2232 | F9 top chord / МКЭ 3 | 3.875 | 7.848 | 3.5549 | -0.66321 | -3.5638 | -8.8582 | mesh
2233 | F9 top chord / МКЭ 1 | 4.125 | 7.848 | 3.5503 | -0.71378 | -3.845 | -9.2304 | mesh
2234 | F9 top chord / МКЭ 2 | 4.25 | 7.848 | 3.5481 | -0.7421 | -3.9799 | -9.394 | mesh
2235 | F9 top chord / МКЭ 3 | 4.375 | 7.848 | 3.5458 | -0.77008 | -4.1111 | -9.5393 | mesh
2236 | F9 top chord / МКЭ 1 | 4.625 | 7.848 | 3.5413 | -0.82498 | -4.3582 | -9.7646 | mesh
2237 | F9 top chord / МКЭ 2 | 4.75 | 7.848 | 3.539 | -0.85192 | -4.4753 | -9.8458 | mesh
2238 | F9 top chord / МКЭ 3 | 4.875 | 7.848 | 3.5368 | -0.87849 | -4.5866 | -9.9063 | mesh
2239 | F9 top chord / МКЭ 1 | 5.125 | 7.848 | 3.5323 | -0.93117 | -4.7919 | -9.9665 | mesh
2240 | F9 top chord / МКЭ 2 | 5.25 | 7.848 | 3.53 | -0.95728 | -4.8962 | -9.9661 | mesh
2241 | F9 top chord / МКЭ 3 | 5.375 | 7.848 | 3.5278 | -0.98301 | -5.0012 | -9.9443 | mesh
2242 | F9 top chord / МКЭ 1 | 5.625 | 7.848 | 3.5232 | -1.0331 | -5.2074 | -9.8318 | mesh
2243 | F9 top chord / МКЭ 2 | 5.75 | 7.848 | 3.521 | -1.0575 | -5.3073 | -9.7408 | mesh
2244 | F9 top chord / МКЭ 3 | 5.875 | 7.848 | 3.5187 | -1.0815 | -5.4008 | -9.6312 | mesh
2245 | F9 top chord / МКЭ 1 | 6.125 | 7.848 | 3.5142 | -1.1275 | -5.5573 | -9.3725 | mesh
2246 | F9 top chord / МКЭ 2 | 6.25 | 7.848 | 3.5119 | -1.1495 | -5.6208 | -9.2228 | mesh
2247 | F9 top chord / МКЭ 3 | 6.375 | 7.848 | 3.5097 | -1.1711 | -5.6739 | -9.0547 | mesh
2248 | F9 top chord / МКЭ 1 | 6.625 | 7.848 | 3.5052 | -1.2131 | -5.7448 | -8.6496 | mesh
2249 | F9 top chord / МКЭ 2 | 6.75 | 7.848 | 3.5029 | -1.2335 | -5.7639 | -8.4115 | mesh
2250 | F9 top chord / МКЭ 3 | 6.875 | 7.848 | 3.5006 | -1.2535 | -5.7723 | -8.1518 | mesh
2251 | F9 top chord / МКЭ 1 | 7.125 | 7.848 | 3.4961 | -1.2885 | -5.7598 | -7.572 | mesh
2252 | F9 top chord / МКЭ 2 | 7.25 | 7.848 | 3.4939 | -1.3035 | -5.7467 | -7.2504 | mesh
2253 | F9 top chord / МКЭ 3 | 7.375 | 7.848 | 3.4916 | -1.3181 | -5.7304 | -6.9084 | mesh
2254 | F9 top chord / МКЭ 1 | 7.625 | 7.848 | 3.4871 | -1.3459 | -5.6898 | -6.1652 | mesh
2255 | F9 top chord / МКЭ 2 | 7.75 | 7.848 | 3.4848 | -1.3591 | -5.6683 | -5.7604 | mesh
2256 | F9 top chord / МКЭ 3 | 7.875 | 7.848 | 3.4826 | -1.3719 | -5.6464 | -5.3382 | mesh
2257 | F9 top chord / МКЭ 1 | 8.125 | 7.848 | 3.478 | -1.3847 | -5.6055 | -4.454 | mesh
2258 | F9 top chord / МКЭ 2 | 8.25 | 7.848 | 3.4758 | -1.3844 | -5.5938 | -3.9864 | mesh
2259 | F9 top chord / МКЭ 3 | 8.375 | 7.848 | 3.4735 | -1.384 | -5.5891 | -3.507 | mesh
2260 | F9 top chord / МКЭ 1 | 8.625 | 7.848 | 3.469 | -1.3819 | -5.6012 | -2.5271 | mesh
2261 | F9 top chord / МКЭ 2 | 8.75 | 7.848 | 3.4667 | -1.3802 | -5.6185 | -2.0207 | mesh
2262 | F9 top chord / МКЭ 3 | 8.875 | 7.848 | 3.4645 | -1.3784 | -5.6412 | -1.515 | mesh
2263 | F9 top chord / МКЭ 1 | 9.0179 | 7.848 | 3.4619 | -1.3757 | -5.6711 | -0.95341 | mesh
2264 | F9 top chord / МКЭ 2 | 9.0358 | 7.848 | 3.4616 | -1.3744 | -5.675 | -0.88502 | mesh
2265 | F9 top chord / МКЭ 3 | 9.0536 | 7.848 | 3.4613 | -1.3731 | -5.6789 | -0.81685 | mesh
2266 | F9 bottom chord / МКЭ 1 | 1.5333 | 7.848 | 3.2 | -1.3469 | 1.5175 | -3.4016 | mesh
2267 | F9 bottom chord / МКЭ 2 | 1.6889 | 7.848 | 3.2 | -1.3468 | 1.2305 | -3.7809 | mesh
2268 | F9 bottom chord / МКЭ 3 | 1.8444 | 7.848 | 3.2 | -1.3468 | 0.95012 | -4.1556 | mesh
2269 | F9 bottom chord / МКЭ 1 | 2.0257 | 7.848 | 3.2 | -1.3467 | 0.63615 | -4.5834 | mesh
2270 | F9 bottom chord / МКЭ 2 | 2.0514 | 7.848 | 3.2 | -1.3466 | 0.59354 | -4.6435 | mesh
2271 | F9 bottom chord / МКЭ 3 | 2.0771 | 7.848 | 3.2 | -1.3465 | 0.55163 | -4.7042 | mesh
2272 | F9 bottom chord / МКЭ 1 | 2.2241 | 7.848 | 3.2 | -1.3464 | 0.29858 | -5.0766 | mesh
2273 | F9 bottom chord / МКЭ 2 | 2.3454 | 7.848 | 3.2 | -1.3464 | 0.065518 | -5.4047 | mesh
2274 | F9 bottom chord / МКЭ 3 | 2.4667 | 7.848 | 3.2 | -1.3464 | -0.16393 | -5.736 | mesh
2275 | F9 bottom chord / МКЭ 1 | 2.691 | 7.848 | 3.2 | -1.3366 | -0.51013 | -6.3171 | mesh
2276 | F9 bottom chord / МКЭ 2 | 2.794 | 7.848 | 3.2 | -1.3268 | -0.64395 | -6.5742 | mesh
2277 | F9 bottom chord / МКЭ 3 | 2.897 | 7.848 | 3.2 | -1.317 | -0.76834 | -6.8256 | mesh
2278 | F9 bottom chord / МКЭ 1 | 3.125 | 7.848 | 3.2 | -1.295 | -1.0176 | -7.3604 | mesh
2279 | F9 bottom chord / МКЭ 2 | 3.25 | 7.848 | 3.2 | -1.2829 | -1.1399 | -7.6443 | mesh
2280 | F9 bottom chord / МКЭ 3 | 3.375 | 7.848 | 3.2 | -1.2708 | -1.2551 | -7.9168 | mesh
2281 | F9 bottom chord / МКЭ 1 | 3.625 | 7.848 | 3.2 | -1.2369 | -1.4682 | -8.4143 | mesh
2282 | F9 bottom chord / МКЭ 2 | 3.75 | 7.848 | 3.2 | -1.2152 | -1.5576 | -8.6433 | mesh
2283 | F9 bottom chord / МКЭ 3 | 3.875 | 7.848 | 3.2 | -1.1934 | -1.6372 | -8.8568 | mesh
2284 | F9 bottom chord / МКЭ 1 | 4.125 | 7.848 | 3.2 | -1.1498 | -1.7765 | -9.2305 | mesh
2285 | F9 bottom chord / МКЭ 2 | 4.25 | 7.848 | 3.2 | -1.1279 | -1.8376 | -9.3927 | mesh
2286 | F9 bottom chord / МКЭ 3 | 4.375 | 7.848 | 3.2 | -1.106 | -1.896 | -9.5362 | mesh
2287 | F9 bottom chord / МКЭ 1 | 4.625 | 7.848 | 3.2 | -1.0583 | -2.0096 | -9.7606 | mesh
2288 | F9 bottom chord / МКЭ 2 | 4.75 | 7.848 | 3.2 | -1.0325 | -2.0564 | -9.8431 | mesh
2289 | F9 bottom chord / МКЭ 3 | 4.875 | 7.848 | 3.2 | -1.0067 | -2.0982 | -9.9053 | mesh
2290 | F9 bottom chord / МКЭ 1 | 5.125 | 7.848 | 3.2 | -0.95506 | -2.1764 | -9.9668 | mesh
2291 | F9 bottom chord / МКЭ 2 | 5.25 | 7.848 | 3.2 | -0.92923 | -2.2143 | -9.9658 | mesh
2292 | F9 bottom chord / МКЭ 3 | 5.375 | 7.848 | 3.2 | -0.9034 | -2.2549 | -9.9426 | mesh
2293 | F9 bottom chord / МКЭ 1 | 5.625 | 7.848 | 3.2 | -0.85423 | -2.3499 | -9.8249 | mesh
2294 | F9 bottom chord / МКЭ 2 | 5.75 | 7.848 | 3.2 | -0.83089 | -2.3986 | -9.7304 | mesh
2295 | F9 bottom chord / МКЭ 3 | 5.875 | 7.848 | 3.2 | -0.80756 | -2.4546 | -9.6188 | mesh
2296 | F9 bottom chord / МКЭ 1 | 6.125 | 7.848 | 3.2 | -0.76101 | -2.5929 | -9.3641 | mesh
2297 | F9 bottom chord / МКЭ 2 | 6.25 | 7.848 | 3.2 | -0.73781 | -2.6413 | -9.2165 | mesh
2298 | F9 bottom chord / МКЭ 3 | 6.375 | 7.848 | 3.2 | -0.7146 | -2.674 | -9.05 | mesh
2299 | F9 bottom chord / МКЭ 1 | 6.625 | 7.848 | 3.2 | -0.66855 | -2.7049 | -8.6472 | mesh
2300 | F9 bottom chord / МКЭ 2 | 6.75 | 7.848 | 3.2 | -0.64571 | -2.7021 | -8.4104 | mesh
2301 | F9 bottom chord / МКЭ 3 | 6.875 | 7.848 | 3.2 | -0.62288 | -2.6893 | -8.1515 | mesh
2302 | F9 bottom chord / МКЭ 1 | 7.125 | 7.848 | 3.2 | -0.57733 | -2.6431 | -7.5714 | mesh
2303 | F9 bottom chord / МКЭ 2 | 7.25 | 7.848 | 3.2 | -0.55463 | -2.6121 | -7.2486 | mesh
2304 | F9 bottom chord / МКЭ 3 | 7.375 | 7.848 | 3.2 | -0.53193 | -2.5787 | -6.9055 | mesh
2305 | F9 bottom chord / МКЭ 1 | 7.625 | 7.848 | 3.2 | -0.49453 | -2.5107 | -6.1618 | mesh
2306 | F9 bottom chord / МКЭ 2 | 7.75 | 7.848 | 3.2 | -0.47983 | -2.4737 | -5.7577 | mesh
2307 | F9 bottom chord / МКЭ 3 | 7.875 | 7.848 | 3.2 | -0.46513 | -2.4366 | -5.3367 | mesh
2308 | F9 bottom chord / МКЭ 1 | 8.125 | 7.848 | 3.2 | -0.43621 | -2.3711 | -4.4566 | mesh
2309 | F9 bottom chord / МКЭ 2 | 8.25 | 7.848 | 3.2 | -0.42199 | -2.3453 | -3.991 | mesh
2310 | F9 bottom chord / МКЭ 3 | 8.375 | 7.848 | 3.2 | -0.40778 | -2.3273 | -3.5109 | mesh
2311 | F9 bottom chord / МКЭ 1 | 8.625 | 7.848 | 3.2 | -0.39442 | -2.3206 | -2.5112 | mesh
2312 | F9 bottom chord / МКЭ 2 | 8.75 | 7.848 | 3.2 | -0.39529 | -2.3314 | -1.9896 | mesh
2313 | F9 bottom chord / МКЭ 3 | 8.875 | 7.848 | 3.2 | -0.39615 | -2.3582 | -1.4799 | mesh
2314 | F9 bottom chord / МКЭ 1 | 9.0179 | 7.848 | 3.2 | -0.39699 | -2.4162 | -0.94259 | mesh
2315 | F9 bottom chord / МКЭ 2 | 9.0358 | 7.848 | 3.2 | -0.39696 | -2.4251 | -0.87863 | mesh
2316 | F9 bottom chord / МКЭ 3 | 9.0536 | 7.848 | 3.2 | -0.39693 | -2.4339 | -0.81457 | mesh
2317 | F10 top chord / МКЭ 1 | 1.7037 | 8.696 | 3.5982 | -0.26843 | -0.11262 | -3.1868 | mesh
2318 | F10 top chord / МКЭ 2 | 1.8025 | 8.696 | 3.5964 | -0.26837 | -0.27817 | -3.1907 | mesh
2319 | F10 top chord / МКЭ 3 | 1.9012 | 8.696 | 3.5946 | -0.26831 | -0.44452 | -3.1948 | mesh
2320 | F10 top chord / МКЭ 1 | 2.0825 | 8.696 | 3.5914 | -0.2682 | -0.75268 | -3.2042 | mesh
2321 | F10 top chord / МКЭ 2 | 2.165 | 8.696 | 3.5899 | -0.26815 | -0.89467 | -3.2096 | mesh
2322 | F10 top chord / МКЭ 3 | 2.2475 | 8.696 | 3.5884 | -0.26813 | -1.0379 | -3.217 | mesh
2323 | F10 top chord / МКЭ 1 | 2.3945 | 8.696 | 3.5857 | -0.27079 | -1.297 | -3.2396 | mesh
2324 | F10 top chord / МКЭ 2 | 2.459 | 8.696 | 3.5846 | -0.27348 | -1.4132 | -3.2558 | mesh
2325 | F10 top chord / МКЭ 3 | 2.5235 | 8.696 | 3.5834 | -0.2762 | -1.5304 | -3.2728 | mesh
2326 | F10 top chord / МКЭ 1 | 2.691 | 8.696 | 3.5804 | -0.28337 | -1.8349 | -3.3063 | mesh
2327 | F10 top chord / МКЭ 2 | 2.794 | 8.696 | 3.5785 | -0.2878 | -2.02 | -3.3209 | mesh
2328 | F10 top chord / МКЭ 3 | 2.897 | 8.696 | 3.5766 | -0.29214 | -2.2002 | -3.3301 | mesh
2329 | F10 top chord / МКЭ 1 | 3.125 | 8.696 | 3.5725 | -0.30846 | -2.576 | -3.3304 | mesh
2330 | F10 top chord / МКЭ 2 | 3.25 | 8.696 | 3.5703 | -0.32048 | -2.7766 | -3.3234 | mesh
2331 | F10 top chord / МКЭ 3 | 3.375 | 8.696 | 3.568 | -0.33235 | -2.972 | -3.308 | mesh
2332 | F10 top chord / МКЭ 1 | 3.625 | 8.696 | 3.5635 | -0.35553 | -3.34 | -3.2402 | mesh
2333 | F10 top chord / МКЭ 2 | 3.75 | 8.696 | 3.5612 | -0.36685 | -3.5132 | -3.1888 | mesh
2334 | F10 top chord / МКЭ 3 | 3.875 | 8.696 | 3.559 | -0.37798 | -3.6771 | -3.1266 | mesh
2335 | F10 top chord / МКЭ 1 | 4.125 | 8.696 | 3.5545 | -0.39976 | -3.9766 | -2.9724 | mesh
2336 | F10 top chord / МКЭ 2 | 4.25 | 8.696 | 3.5522 | -0.41041 | -4.1246 | -2.8804 | mesh
2337 | F10 top chord / МКЭ 3 | 4.375 | 8.696 | 3.5499 | -0.42088 | -4.2712 | -2.7779 | mesh
2338 | F10 top chord / МКЭ 1 | 4.625 | 8.696 | 3.5454 | -0.44111 | -4.5547 | -2.5392 | mesh
2339 | F10 top chord / МКЭ 2 | 4.75 | 8.696 | 3.5432 | -0.45085 | -4.6926 | -2.4017 | mesh
2340 | F10 top chord / МКЭ 3 | 4.875 | 8.696 | 3.5409 | -0.46042 | -4.826 | -2.2548 | mesh
2341 | F10 top chord / МКЭ 1 | 5.125 | 8.696 | 3.5364 | -0.47234 | -5.0786 | -1.9399 | mesh
2342 | F10 top chord / МКЭ 2 | 5.25 | 8.696 | 3.5341 | -0.47463 | -5.2097 | -1.7688 | mesh
2343 | F10 top chord / МКЭ 3 | 5.375 | 8.696 | 3.5319 | -0.4768 | -5.3436 | -1.5909 | mesh
2344 | F10 top chord / МКЭ 1 | 5.625 | 8.696 | 3.5273 | -0.48055 | -5.6132 | -1.2215 | mesh
2345 | F10 top chord / МКЭ 2 | 5.75 | 8.696 | 3.5251 | -0.48208 | -5.7483 | -1.027 | mesh
2346 | F10 top chord / МКЭ 3 | 5.875 | 8.696 | 3.5228 | -0.4836 | -5.88 | -0.83159 | mesh
2347 | F10 top chord / МКЭ 1 | 6.0089 | 8.696 | 3.5204 | -0.48497 | -6.0131 | -0.62836 | mesh
2348 | F10 top chord / МКЭ 2 | 6.0178 | 8.696 | 3.5202 | -0.48473 | -6.0216 | -0.61521 | mesh
2349 | F10 top chord / МКЭ 3 | 6.0267 | 8.696 | 3.5201 | -0.48449 | -6.0301 | -0.60207 | mesh
2350 | F10 bottom chord / МКЭ 1 | 1.7037 | 8.696 | 3.2 | -0.28832 | 1.0663 | -3.191 | mesh
2351 | F10 bottom chord / МКЭ 2 | 1.8025 | 8.696 | 3.2 | -0.28831 | 0.90093 | -3.1976 | mesh
2352 | F10 bottom chord / МКЭ 3 | 1.9012 | 8.696 | 3.2 | -0.28829 | 0.73623 | -3.2012 | mesh
2353 | F10 bottom chord / МКЭ 1 | 2.0825 | 8.696 | 3.2 | -0.28791 | 0.43698 | -3.1934 | mesh
2354 | F10 bottom chord / МКЭ 2 | 2.165 | 8.696 | 3.2 | -0.28753 | 0.30319 | -3.1861 | mesh
2355 | F10 bottom chord / МКЭ 3 | 2.2475 | 8.696 | 3.2 | -0.28716 | 0.17148 | -3.1858 | mesh
2356 | F10 bottom chord / МКЭ 1 | 2.3945 | 8.696 | 3.2 | -0.28664 | -0.062413 | -3.2203 | mesh
2357 | F10 bottom chord / МКЭ 2 | 2.459 | 8.696 | 3.2 | -0.28649 | -0.17155 | -3.2414 | mesh
2358 | F10 bottom chord / МКЭ 3 | 2.5235 | 8.696 | 3.2 | -0.28634 | -0.27863 | -3.2633 | mesh
2359 | F10 bottom chord / МКЭ 1 | 2.691 | 8.696 | 3.2 | -0.27884 | -0.51484 | -3.3138 | mesh
2360 | F10 bottom chord / МКЭ 2 | 2.794 | 8.696 | 3.2 | -0.2715 | -0.63695 | -3.3294 | mesh
2361 | F10 bottom chord / МКЭ 3 | 2.897 | 8.696 | 3.2 | -0.26416 | -0.74659 | -3.3353 | mesh
2362 | F10 bottom chord / МКЭ 1 | 3.125 | 8.696 | 3.2 | -0.24777 | -0.9582 | -3.329 | mesh
2363 | F10 bottom chord / МКЭ 2 | 3.25 | 8.696 | 3.2 | -0.23873 | -1.0597 | -3.3196 | mesh
2364 | F10 bottom chord / МКЭ 3 | 3.375 | 8.696 | 3.2 | -0.22969 | -1.1558 | -3.3026 | mesh
2365 | F10 bottom chord / МКЭ 1 | 3.625 | 8.696 | 3.2 | -0.20785 | -1.3392 | -3.235 | mesh
2366 | F10 bottom chord / МКЭ 2 | 3.75 | 8.696 | 3.2 | -0.19505 | -1.4163 | -3.1856 | mesh
2367 | F10 bottom chord / МКЭ 3 | 3.875 | 8.696 | 3.2 | -0.18226 | -1.4854 | -3.1255 | mesh
2368 | F10 bottom chord / МКЭ 1 | 4.125 | 8.696 | 3.2 | -0.15666 | -1.6102 | -2.9718 | mesh
2369 | F10 bottom chord / МКЭ 2 | 4.25 | 8.696 | 3.2 | -0.14387 | -1.6672 | -2.8783 | mesh
2370 | F10 bottom chord / МКЭ 3 | 4.375 | 8.696 | 3.2 | -0.13107 | -1.7244 | -2.7742 | mesh
2371 | F10 bottom chord / МКЭ 1 | 4.625 | 8.696 | 3.2 | -0.10897 | -1.8435 | -2.5353 | mesh
2372 | F10 bottom chord / МКЭ 2 | 4.75 | 8.696 | 3.2 | -0.099668 | -1.8952 | -2.3991 | mesh
2373 | F10 bottom chord / МКЭ 3 | 4.875 | 8.696 | 3.2 | -0.090364 | -1.9434 | -2.2538 | mesh
2374 | F10 bottom chord / МКЭ 1 | 5.125 | 8.696 | 3.2 | -0.071938 | -2.0402 | -1.9412 | mesh
2375 | F10 bottom chord / МКЭ 2 | 5.25 | 8.696 | 3.2 | -0.062816 | -2.0903 | -1.7708 | mesh
2376 | F10 bottom chord / МКЭ 3 | 5.375 | 8.696 | 3.2 | -0.053694 | -2.1455 | -1.592 | mesh
2377 | F10 bottom chord / МКЭ 1 | 5.625 | 8.696 | 3.2 | -0.044794 | -2.2763 | -1.2099 | mesh
2378 | F10 bottom chord / МКЭ 2 | 5.75 | 8.696 | 3.2 | -0.045016 | -2.3431 | -1.0056 | mesh
2379 | F10 bottom chord / МКЭ 3 | 5.875 | 8.696 | 3.2 | -0.045237 | -2.4163 | -0.80815 | mesh
2380 | F10 bottom chord / МКЭ 1 | 6.0089 | 8.696 | 3.2 | -0.045446 | -2.5091 | -0.62053 | mesh
2381 | F10 bottom chord / МКЭ 2 | 6.0178 | 8.696 | 3.2 | -0.045432 | -2.5158 | -0.60916 | mesh
2382 | F10 bottom chord / МКЭ 3 | 6.0267 | 8.696 | 3.2 | -0.045419 | -2.5227 | -0.59781 | mesh
2383 | K7 / МКЭ 1 | 0 | 0 | 0.6425 | -0.067773 | -0.041991 | -0.016287 | mesh
2384 | K7 / МКЭ 2 | 0 | 0 | 1.285 | -0.22292 | -0.10579 | -0.032415 | mesh
2385 | K7 / МКЭ 3 | 0 | 0 | 1.9275 | -0.39316 | -0.098114 | -0.048383 | mesh
2386 | K1-front / МКЭ 1 | 2.588 | 0 | 0.6425 | -0.06738 | -0.34425 | -0.059599 | mesh
2387 | K1-front / МКЭ 2 | 2.588 | 0 | 1.285 | -0.22143 | -1.0001 | -0.11904 | mesh
2388 | K1-front / МКЭ 3 | 2.588 | 0 | 1.9275 | -0.39003 | -1.4024 | -0.17832 | mesh
2389 | K2-front / МКЭ 1 | 6 | 0 | 0.6425 | -0.058746 | -0.76053 | -0.081347 | mesh
2390 | K2-front / МКЭ 2 | 6 | 0 | 1.285 | -0.19695 | -2.2682 | -0.16254 | mesh
2391 | K2-front / МКЭ 3 | 6 | 0 | 1.9275 | -0.35756 | -3.362 | -0.24356 | mesh
2392 | K3-front / МКЭ 1 | 9 | 0 | 0.6425 | -0.052813 | -0.63348 | -0.076192 | mesh
2393 | K3-front / МКЭ 2 | 9 | 0 | 1.285 | -0.17973 | -1.8827 | -0.15222 | mesh
2394 | K3-front / МКЭ 3 | 9 | 0 | 1.9275 | -0.33346 | -2.7706 | -0.2281 | mesh
2395 | K4-front / МКЭ 1 | 12 | 0 | 0.6425 | -0.047586 | -0.018377 | -0.011669 | mesh
2396 | K4-front / МКЭ 2 | 12 | 0 | 1.285 | -0.16466 | -0.042256 | -0.02318 | mesh
2397 | K4-front / МКЭ 3 | 12 | 0 | 1.9275 | -0.31272 | -0.024762 | -0.034531 | mesh
2398 | K1-rear / МКЭ 1 | 2.588 | 9.659 | 0.6425 | -0.0098826 | 0.29846 | -0.038919 | mesh
2399 | K1-rear / МКЭ 2 | 2.588 | 9.659 | 1.285 | -0.035447 | 0.88864 | -0.077678 | mesh
2400 | K1-rear / МКЭ 3 | 2.588 | 9.659 | 1.9275 | -0.070567 | 1.3127 | -0.11628 | mesh
2401 | K2-rear / МКЭ 1 | 6 | 8.725 | 0.6425 | 0.078167 | 0.72205 | -0.066456 | mesh
2402 | K2-rear / МКЭ 2 | 6 | 8.725 | 1.285 | 0.23048 | 2.1279 | -0.13275 | mesh
2403 | K2-rear / МКЭ 3 | 6 | 8.725 | 1.9275 | 0.33368 | 3.0773 | -0.19889 | mesh
2404 | K3-rear / МКЭ 1 | 9 | 7.878 | 0.6425 | 0.073713 | 0.64343 | -0.096926 | mesh
2405 | K3-rear / МКЭ 2 | 9 | 7.878 | 1.285 | 0.21877 | 1.9094 | -0.19369 | mesh
2406 | K3-rear / МКЭ 3 | 9 | 7.878 | 1.9275 | 0.32105 | 2.8012 | -0.2903 | mesh
2407 | K4-rear / МКЭ 1 | 12 | 7.03 | 0.6425 | -0.0087066 | 0.075377 | -0.018524 | mesh
2408 | K4-rear / МКЭ 2 | 12 | 7.03 | 1.285 | -0.043213 | 0.23056 | -0.036889 | mesh
2409 | K4-rear / МКЭ 3 | 12 | 7.03 | 1.9275 | -0.1161 | 0.35911 | -0.055096 | mesh
2410 | K5 / МКЭ 1 | 1.2939 | 4.829 | 0.675 | -0.47766 | 0.10114 | -0.12192 | mesh
2411 | K5 / МКЭ 2 | 1.2939 | 4.829 | 1.35 | -1.624 | 0.3718 | -0.24366 | mesh
2412 | K5 / МКЭ 3 | 1.2939 | 4.829 | 2.025 | -3.0091 | 0.76282 | -0.36522 | mesh
2413 | K4-middle-1 / МКЭ 1 | 12 | 2.659 | 0.675 | 0.22212 | 0.03903 | -0.052432 | mesh
2414 | K4-middle-1 / МКЭ 2 | 12 | 2.659 | 1.35 | 0.72073 | 0.11764 | -0.10469 | mesh
2415 | K4-middle-1 / МКЭ 3 | 12 | 2.659 | 2.025 | 1.2442 | 0.17811 | -0.15677 | mesh
2416 | K4-middle-2 / МКЭ 1 | 12 | 4.829 | 0.675 | 0.23871 | 0.044654 | -0.02819 | mesh
2417 | K4-middle-2 / МКЭ 2 | 12 | 4.829 | 1.35 | 0.8024 | 0.14003 | -0.056204 | mesh
2418 | K4-middle-2 / МКЭ 3 | 12 | 4.829 | 2.025 | 1.4624 | 0.22826 | -0.084043 | mesh
2419 | Перекладина front / МКЭ 1 | 0.647 | 0 | 2.62 | -0.50961 | 0.010305 | -0.084141 | mesh
2420 | Перекладина front / МКЭ 2 | 1.294 | 0 | 2.62 | -0.50827 | -0.29231 | -0.17834 | mesh
2421 | Перекладина front / МКЭ 3 | 1.941 | 0 | 2.62 | -0.50692 | -0.65133 | -0.24804 | mesh
2422 | Перекладина front / МКЭ 1 | 3.441 | 0 | 2.62 | -0.50181 | -1.2937 | -0.27858 | mesh
2423 | Перекладина front / МКЭ 2 | 4.294 | 0 | 2.62 | -0.49805 | -1.8943 | -0.38837 | mesh
2424 | Перекладина front / МКЭ 3 | 5.147 | 0 | 2.62 | -0.49428 | -2.4625 | -0.41198 | mesh
2425 | Перекладина front / МКЭ 1 | 6.75 | 0 | 2.62 | -0.48665 | -2.7573 | -0.31493 | mesh
2426 | Перекладина front / МКЭ 2 | 7.5 | 0 | 2.62 | -0.48279 | -2.6602 | -0.37614 | mesh
2427 | Перекладина front / МКЭ 3 | 8.25 | 0 | 2.62 | -0.47893 | -2.473 | -0.38694 | mesh
2428 | Перекладина front / МКЭ 1 | 9.75 | 0 | 2.62 | -0.47202 | -1.6953 | -0.24927 | mesh
2429 | Перекладина front / МКЭ 2 | 10.5 | 0 | 2.62 | -0.46896 | -0.94857 | -0.2362 | mesh
2430 | Перекладина front / МКЭ 3 | 11.25 | 0 | 2.62 | -0.46591 | -0.25612 | -0.17302 | mesh
2431 | Перекладина rear / МКЭ 1 | 3.441 | 9.4255 | 2.62 | -0.063484 | 1.2154 | -0.25993 | mesh
2432 | Перекладина rear / МКЭ 2 | 4.294 | 9.192 | 2.62 | 0.055871 | 1.6281 | -0.20376 | mesh
2433 | Перекладина rear / МКЭ 3 | 5.147 | 8.9585 | 2.62 | 0.18156 | 2.0639 | -0.11309 | mesh
2434 | Перекладина rear / МКЭ 1 | 6.75 | 8.5132 | 2.62 | 0.27011 | 2.3378 | -0.47235 | mesh
2435 | Перекладина rear / МКЭ 2 | 7.5 | 8.3015 | 2.62 | 0.28898 | 2.3808 | -0.42567 | mesh
2436 | Перекладина rear / МКЭ 3 | 8.25 | 8.0898 | 2.62 | 0.28893 | 2.3568 | -0.30645 | mesh
2437 | Перекладина rear / МКЭ 1 | 9.75 | 7.666 | 2.62 | 0.13463 | 1.7686 | -0.56404 | mesh
2438 | Перекладина rear / МКЭ 2 | 10.5 | 7.454 | 2.62 | -0.044082 | 1.1181 | -0.50928 | mesh
2439 | Перекладина rear / МКЭ 3 | 11.25 | 7.242 | 2.62 | -0.20044 | 0.54663 | -0.29223 | mesh

## Elements
element | i | j | role | formulation | group | label | section | length_m | mass_kg | N_kN | stress_MPa | utilization | My_max_kNm | Mz_max_kNm | elastic_NM_util | effective_length_m | Euler_Ncr_kN | Euler_ratio
1 | 1 | 640 | lower_chord | beam | B1 | B1 top chord | 60x60x3 | 0.24999 | 1.3423 | -9.1358 | -13.3565 | 0.054516 | 0.0034457 | 0.067869 | 0.07721
1151 | 640 | 641 | lower_chord | beam | B1 | B1 top chord | 60x60x3 | 0.24999 | 1.3423 | -9.1358 | -13.3565 | 0.054516 | 0.0059245 | 0.047046 | 0.071163
1152 | 641 | 642 | lower_chord | beam | B1 | B1 top chord | 60x60x3 | 0.24999 | 1.3423 | -9.1358 | -13.3565 | 0.054516 | 0.0084033 | 0.022932 | 0.06403
1153 | 642 | 2 | lower_chord | beam | B1 | B1 top chord | 60x60x3 | 0.24999 | 1.3423 | -9.1358 | -13.3565 | 0.054516 | 0.010882 | 0.035168 | 0.069698
2 | 2 | 643 | lower_chord | beam | B1 | B1 top chord | 60x60x3 | 0.0088257 | 0.047389 | -9.7008 | -14.1825 | 0.057888 | 0.029371 | 0.18601 | 0.1282
1154 | 643 | 644 | lower_chord | beam | B1 | B1 top chord | 60x60x3 | 0.0088257 | 0.047389 | -9.7008 | -14.1825 | 0.057888 | 0.031498 | 0.15855 | 0.11984
1155 | 644 | 645 | lower_chord | beam | B1 | B1 top chord | 60x60x3 | 0.0088257 | 0.047389 | -9.7008 | -14.1825 | 0.057888 | 0.033625 | 0.13109 | 0.11149
1156 | 645 | 3 | lower_chord | beam | B1 | B1 top chord | 60x60x3 | 0.0088257 | 0.047389 | -9.7008 | -14.1825 | 0.057888 | 0.035752 | 0.10364 | 0.10314
3 | 3 | 646 | lower_chord | beam | B1 | B1 top chord | 60x60x3 | 0.24117 | 1.2949 | -9.6026 | -14.0389 | 0.057302 | 0.0051179 | 0.17522 | 0.11674
1157 | 646 | 647 | lower_chord | beam | B1 | B1 top chord | 60x60x3 | 0.24117 | 1.2949 | -9.6026 | -14.0389 | 0.057302 | 0.0051532 | 0.11337 | 0.096367
1158 | 647 | 648 | lower_chord | beam | B1 | B1 top chord | 60x60x3 | 0.24117 | 1.2949 | -9.6026 | -14.0389 | 0.057302 | 0.0051886 | 0.048465 | 0.074979
1159 | 648 | 4 | lower_chord | beam | B1 | B1 top chord | 60x60x3 | 0.24117 | 1.2949 | -9.6026 | -14.0389 | 0.057302 | 0.005224 | 0.090541 | 0.088874
4 | 4 | 649 | lower_chord | beam | B1 | B1 top chord | 60x60x3 | 0.017651 | 0.094777 | -8.7814 | -12.8383 | 0.052401 | 0.087439 | 0.2164 | 0.15257
1160 | 649 | 650 | lower_chord | beam | B1 | B1 top chord | 60x60x3 | 0.017651 | 0.094777 | -8.7814 | -12.8383 | 0.052401 | 0.087159 | 0.15622 | 0.13264
1161 | 650 | 651 | lower_chord | beam | B1 | B1 top chord | 60x60x3 | 0.017651 | 0.094777 | -8.7814 | -12.8383 | 0.052401 | 0.086878 | 0.096064 | 0.11271
1162 | 651 | 5 | lower_chord | beam | B1 | B1 top chord | 60x60x3 | 0.017651 | 0.094777 | -8.7814 | -12.8383 | 0.052401 | 0.086597 | 0.035922 | 0.092794
5 | 5 | 652 | lower_chord | beam | B1 | B1 top chord | 60x60x3 | 0.23234 | 1.2475 | -8.7095 | -12.7332 | 0.051972 | 0.0076236 | 0.27993 | 0.14454
1163 | 652 | 653 | lower_chord | beam | B1 | B1 top chord | 60x60x3 | 0.23234 | 1.2475 | -8.7095 | -12.7332 | 0.051972 | 0.016098 | 0.15657 | 0.10611
1164 | 653 | 654 | lower_chord | beam | B1 | B1 top chord | 60x60x3 | 0.23234 | 1.2475 | -8.7095 | -12.7332 | 0.051972 | 0.024573 | 0.098675 | 0.092605
1165 | 654 | 6 | lower_chord | beam | B1 | B1 top chord | 60x60x3 | 0.23234 | 1.2475 | -8.7095 | -12.7332 | 0.051972 | 0.033048 | 0.23056 | 0.13888
6 | 6 | 655 | lower_chord | beam | B1 | B1 top chord | 60x60x3 | 0.026477 | 0.14217 | -8.6428 | -12.6357 | 0.051574 | 0.048162 | 0.24407 | 0.14658
1166 | 655 | 656 | lower_chord | beam | B1 | B1 top chord | 60x60x3 | 0.026477 | 0.14217 | -8.6428 | -12.6357 | 0.051574 | 0.052207 | 0.12679 | 0.10925
1167 | 656 | 657 | lower_chord | beam | B1 | B1 top chord | 60x60x3 | 0.026477 | 0.14217 | -8.6428 | -12.6357 | 0.051574 | 0.056252 | 0.10766 | 0.10561
1168 | 657 | 7 | lower_chord | beam | B1 | B1 top chord | 60x60x3 | 0.026477 | 0.14217 | -8.6428 | -12.6357 | 0.051574 | 0.060296 | 0.22483 | 0.14558
7 | 7 | 658 | lower_chord | beam | B1 | B1 top chord | 60x60x3 | 0.22352 | 1.2001 | -8.5183 | -12.4537 | 0.050831 | 0.029572 | 0.47074 | 0.21578
1169 | 658 | 659 | lower_chord | beam | B1 | B1 top chord | 60x60x3 | 0.22352 | 1.2001 | -8.5183 | -12.4537 | 0.050831 | 0.010973 | 0.25937 | 0.13996
1170 | 659 | 660 | lower_chord | beam | B1 | B1 top chord | 60x60x3 | 0.22352 | 1.2001 | -8.5183 | -12.4537 | 0.050831 | 0.026224 | 0.17128 | 0.11595
1171 | 660 | 8 | lower_chord | beam | B1 | B1 top chord | 60x60x3 | 0.22352 | 1.2001 | -8.5183 | -12.4537 | 0.050831 | 0.044822 | 0.39056 | 0.19437
8 | 8 | 661 | lower_chord | beam | B1 | B1 top chord | 60x60x3 | 0.035303 | 0.18955 | 33.7787 | 49.384 | 0.20157 | 0.034134 | 0.3846 | 0.33466
1172 | 661 | 662 | lower_chord | beam | B1 | B1 top chord | 60x60x3 | 0.035303 | 0.18955 | 33.7787 | 49.384 | 0.20157 | 0.04917 | 0.16665 | 0.26776
1173 | 662 | 663 | lower_chord | beam | B1 | B1 top chord | 60x60x3 | 0.035303 | 0.18955 | 33.7787 | 49.384 | 0.20157 | 0.064206 | 0.26907 | 0.31144
1174 | 663 | 9 | lower_chord | beam | B1 | B1 top chord | 60x60x3 | 0.035303 | 0.18955 | 33.7787 | 49.384 | 0.20157 | 0.079242 | 0.48683 | 0.38819
9 | 9 | 664 | lower_chord | beam | B1 | B1 top chord | 60x60x3 | 0.21469 | 1.1528 | 34.064 | 49.8011 | 0.20327 | 0.10191 | 0.76409 | 0.48878
1175 | 664 | 665 | lower_chord | beam | B1 | B1 top chord | 60x60x3 | 0.21469 | 1.1528 | 34.064 | 49.8011 | 0.20327 | 0.047095 | 0.28116 | 0.31149
1176 | 665 | 666 | lower_chord | beam | B1 | B1 top chord | 60x60x3 | 0.21469 | 1.1528 | 34.064 | 49.8011 | 0.20327 | 0.062538 | 0.69197 | 0.45202
1177 | 666 | 10 | lower_chord | beam | B1 | B1 top chord | 60x60x3 | 0.21469 | 1.1528 | 34.064 | 49.8011 | 0.20327 | 0.11735 | 1.1822 | 0.63171
10 | 10 | 667 | lower_chord | beam | B1 | B1 top chord | 60x60x3 | 0.044129 | 0.23694 | 33.0154 | 48.2681 | 0.19701 | 0.13451 | 1.5025 | 0.7288
1178 | 667 | 668 | lower_chord | beam | B1 | B1 top chord | 60x60x3 | 0.044129 | 0.23694 | 33.0154 | 48.2681 | 0.19701 | 0.15849 | 0.99684 | 0.57
1179 | 668 | 669 | lower_chord | beam | B1 | B1 top chord | 60x60x3 | 0.044129 | 0.23694 | 33.0154 | 48.2681 | 0.19701 | 0.18246 | 0.49129 | 0.41123
1180 | 669 | 11 | lower_chord | beam | B1 | B1 top chord | 60x60x3 | 0.044129 | 0.23694 | 33.0154 | 48.2681 | 0.19701 | 0.20644 | 0.51951 | 0.43635
11 | 11 | 670 | lower_chord | beam | B1 | B1 top chord | 60x60x3 | 0.20586 | 1.1054 | 33.6391 | 49.1799 | 0.20073 | 0.12555 | 0.41799 | 0.37993
1181 | 670 | 671 | lower_chord | beam | B1 | B1 top chord | 60x60x3 | 0.20586 | 1.1054 | 33.6391 | 49.1799 | 0.20073 | 0.062028 | 0.23362 | 0.29821
1182 | 671 | 672 | lower_chord | beam | B1 | B1 top chord | 60x60x3 | 0.20586 | 1.1054 | 33.6391 | 49.1799 | 0.20073 | 0.065015 | 0.1418 | 0.26892
1183 | 672 | 12 | lower_chord | beam | B1 | B1 top chord | 60x60x3 | 0.20586 | 1.1054 | 33.6391 | 49.1799 | 0.20073 | 0.12854 | 0.33286 | 0.35285
12 | 12 | 673 | lower_chord | beam | B1 | B1 top chord | 60x60x3 | 0.052954 | 0.28433 | -32.8773 | -48.0662 | 0.19619 | 0.16434 | 1.0283 | 0.57943
1184 | 673 | 674 | lower_chord | beam | B1 | B1 top chord | 60x60x3 | 0.052954 | 0.28433 | -32.8773 | -48.0662 | 0.19619 | 0.19453 | 0.53808 | 0.42777
1185 | 674 | 675 | lower_chord | beam | B1 | B1 top chord | 60x60x3 | 0.052954 | 0.28433 | -32.8773 | -48.0662 | 0.19619 | 0.22472 | 0.44192 | 0.41597
1186 | 675 | 13 | lower_chord | beam | B1 | B1 top chord | 60x60x3 | 0.052954 | 0.28433 | -32.8773 | -48.0662 | 0.19619 | 0.2549 | 0.9317 | 0.58739
13 | 13 | 676 | lower_chord | beam | B1 | B1 top chord | 60x60x3 | 0.19704 | 1.058 | -31.8906 | -46.6236 | 0.1903 | 0.18569 | 0.66421 | 0.4705
1187 | 676 | 677 | lower_chord | beam | B1 | B1 top chord | 60x60x3 | 0.19704 | 1.058 | -31.8906 | -46.6236 | 0.1903 | 0.10347 | 0.40438 | 0.35773
1188 | 677 | 678 | lower_chord | beam | B1 | B1 top chord | 60x60x3 | 0.19704 | 1.058 | -31.8906 | -46.6236 | 0.1903 | 0.060983 | 0.1425 | 0.25044
1189 | 678 | 14 | lower_chord | beam | B1 | B1 top chord | 60x60x3 | 0.19704 | 1.058 | -31.8906 | -46.6236 | 0.1903 | 0.14321 | 0.38739 | 0.36523
14 | 14 | 679 | lower_chord | beam | B1 | B1 top chord | 60x60x3 | 0.06178 | 0.33172 | -33.0634 | -48.3383 | 0.1973 | 0.16626 | 0.7272 | 0.48074
1190 | 679 | 680 | lower_chord | beam | B1 | B1 top chord | 60x60x3 | 0.06178 | 0.33172 | -33.0634 | -48.3383 | 0.1973 | 0.2 | 0.30834 | 0.35377
1191 | 680 | 681 | lower_chord | beam | B1 | B1 top chord | 60x60x3 | 0.06178 | 0.33172 | -33.0634 | -48.3383 | 0.1973 | 0.23374 | 0.52877 | 0.44869
1192 | 681 | 15 | lower_chord | beam | B1 | B1 top chord | 60x60x3 | 0.06178 | 0.33172 | -33.0634 | -48.3383 | 0.1973 | 0.26748 | 0.94703 | 0.5977
15 | 15 | 682 | lower_chord | beam | B1 | B1 top chord | 60x60x3 | 0.18821 | 1.0106 | -31.7296 | -46.3883 | 0.18934 | 0.17584 | 0.58727 | 0.44093
1193 | 682 | 683 | lower_chord | beam | B1 | B1 top chord | 60x60x3 | 0.18821 | 1.0106 | -31.7296 | -46.3883 | 0.18934 | 0.087851 | 0.37874 | 0.34317
1194 | 683 | 684 | lower_chord | beam | B1 | B1 top chord | 60x60x3 | 0.18821 | 1.0106 | -31.7296 | -46.3883 | 0.18934 | 0.08813 | 0.16834 | 0.24488
1195 | 684 | 16 | lower_chord | beam | B1 | B1 top chord | 60x60x3 | 0.18821 | 1.0106 | -31.7296 | -46.3883 | 0.18934 | 0.17612 | 0.25806 | 0.33248
16 | 16 | 685 | lower_chord | beam | B1 | B1 top chord | 60x60x3 | 0.031265 | 0.16788 | -29.3924 | -42.9714 | 0.17539 | 0.13936 | 0.30857 | 0.31763
1196 | 685 | 686 | lower_chord | beam | B1 | B1 top chord | 60x60x3 | 0.031265 | 0.16788 | -29.3924 | -42.9714 | 0.17539 | 0.15583 | 0.12626 | 0.2684
1197 | 686 | 687 | lower_chord | beam | B1 | B1 top chord | 60x60x3 | 0.031265 | 0.16788 | -29.3924 | -42.9714 | 0.17539 | 0.17231 | 0.3436 | 0.34548
1198 | 687 | 17 | lower_chord | beam | B1 | B1 top chord | 60x60x3 | 0.031265 | 0.16788 | -29.3924 | -42.9714 | 0.17539 | 0.18879 | 0.56089 | 0.42255
17 | 17 | 688 | lower_chord | beam | B1 | B1 top chord | 60x60x3 | 0.21873 | 1.1744 | -27.7509 | -40.5714 | 0.1656 | 0.13895 | 0.20232 | 0.27811
1199 | 688 | 689 | lower_chord | beam | B1 | B1 top chord | 60x60x3 | 0.21873 | 1.1744 | -27.7509 | -40.5714 | 0.1656 | 0.07136 | 0.17377 | 0.24641
1200 | 689 | 690 | lower_chord | beam | B1 | B1 top chord | 60x60x3 | 0.21873 | 1.1744 | -27.7509 | -40.5714 | 0.1656 | 0.063819 | 0.14269 | 0.2226
1201 | 690 | 18 | lower_chord | beam | B1 | B1 top chord | 60x60x3 | 0.21873 | 1.1744 | -27.7509 | -40.5714 | 0.1656 | 0.13141 | 0.10909 | 0.23298
18 | 18 | 691 | lower_chord | beam | B1 | B1 top chord | 60x60x3 | 0.00075057 | 0.0040301 | -26.5095 | -38.7566 | 0.15819 | 0.13518 | 0.38171 | 0.3286
1202 | 691 | 692 | lower_chord | beam | B1 | B1 top chord | 60x60x3 | 0.00075057 | 0.0040301 | -26.5095 | -38.7566 | 0.15819 | 0.13526 | 0.38709 | 0.3304
1203 | 692 | 693 | lower_chord | beam | B1 | B1 top chord | 60x60x3 | 0.00075057 | 0.0040301 | -26.5095 | -38.7566 | 0.15819 | 0.13535 | 0.39247 | 0.3322
1204 | 693 | 19 | lower_chord | beam | B1 | B1 top chord | 60x60x3 | 0.00075057 | 0.0040301 | -26.5095 | -38.7566 | 0.15819 | 0.13543 | 0.39785 | 0.33401
19 | 19 | 694 | lower_chord | beam | B1 | B1 top chord | 60x60x3 | 0.24924 | 1.3383 | -24.3588 | -35.6123 | 0.14536 | 0.10189 | 0.14115 | 0.22548
1205 | 694 | 695 | lower_chord | beam | B1 | B1 top chord | 60x60x3 | 0.24924 | 1.3383 | -24.3588 | -35.6123 | 0.14536 | 0.081294 | 0.08862 | 0.20137
1206 | 695 | 696 | lower_chord | beam | B1 | B1 top chord | 60x60x3 | 0.24924 | 1.3383 | -24.3588 | -35.6123 | 0.14536 | 0.060696 | 0.032818 | 0.17619
1207 | 696 | 20 | lower_chord | beam | B1 | B1 top chord | 60x60x3 | 0.24924 | 1.3383 | -24.3588 | -35.6123 | 0.14536 | 0.040098 | 0.088598 | 0.18099
20 | 21 | 697 | lower_chord | beam | B1 | B1 bottom chord | 60x60x3 | 0.24999 | 1.3423 | -0.071363 | -0.10433 | 0.00042584 | 0.3314 | 0.28016 | 0.20205
1208 | 697 | 698 | lower_chord | beam | B1 | B1 bottom chord | 60x60x3 | 0.24999 | 1.3423 | -0.071363 | -0.10433 | 0.00042584 | 0.2307 | 0.15716 | 0.1283
1209 | 698 | 699 | lower_chord | beam | B1 | B1 bottom chord | 60x60x3 | 0.24999 | 1.3423 | -0.071363 | -0.10433 | 0.00042584 | 0.13 | 0.078965 | 0.055632
1210 | 699 | 22 | lower_chord | beam | B1 | B1 bottom chord | 60x60x3 | 0.24999 | 1.3423 | -0.071363 | -0.10433 | 0.00042584 | 0.071403 | 0.19209 | 0.087296
21 | 22 | 700 | lower_chord | beam | B1 | B1 bottom chord | 60x60x3 | 0.24999 | 1.3423 | 12.8825 | 18.8341 | 0.076874 | 0.029265 | 0.036396 | 0.093301
1211 | 700 | 701 | lower_chord | beam | B1 | B1 bottom chord | 60x60x3 | 0.24999 | 1.3423 | 12.8825 | 18.8341 | 0.076874 | 0.015379 | 0.04894 | 0.098079
1212 | 701 | 702 | lower_chord | beam | B1 | B1 bottom chord | 60x60x3 | 0.24999 | 1.3423 | 12.8825 | 18.8341 | 0.076874 | 0.037701 | 0.058194 | 0.10849
1213 | 702 | 23 | lower_chord | beam | B1 | B1 bottom chord | 60x60x3 | 0.24999 | 1.3423 | 12.8825 | 18.8341 | 0.076874 | 0.060023 | 0.064156 | 0.11781
22 | 23 | 703 | lower_chord | beam | B1 | B1 bottom chord | 60x60x3 | 0.24999 | 1.3423 | 13.0545 | 19.0855 | 0.0779 | 0.048182 | 0.043157 | 0.10801
1214 | 703 | 704 | lower_chord | beam | B1 | B1 bottom chord | 60x60x3 | 0.24999 | 1.3423 | 13.0545 | 19.0855 | 0.0779 | 0.066403 | 0.048774 | 0.11587
1215 | 704 | 705 | lower_chord | beam | B1 | B1 bottom chord | 60x60x3 | 0.24999 | 1.3423 | 13.0545 | 19.0855 | 0.0779 | 0.084624 | 0.051099 | 0.12265
1216 | 705 | 24 | lower_chord | beam | B1 | B1 bottom chord | 60x60x3 | 0.24999 | 1.3423 | 13.0545 | 19.0855 | 0.0779 | 0.10285 | 0.051099 | 0.12833
23 | 24 | 706 | lower_chord | beam | B1 | B1 bottom chord | 60x60x3 | 0.24999 | 1.3423 | -5.5179 | -8.067 | 0.032927 | 0.10857 | 0.058825 | 0.088114
1217 | 706 | 707 | lower_chord | beam | B1 | B1 bottom chord | 60x60x3 | 0.24999 | 1.3423 | -5.5179 | -8.067 | 0.032927 | 0.1077 | 0.048622 | 0.084464
1218 | 707 | 708 | lower_chord | beam | B1 | B1 bottom chord | 60x60x3 | 0.24999 | 1.3423 | -5.5179 | -8.067 | 0.032927 | 0.10683 | 0.03513 | 0.07973
1219 | 708 | 25 | lower_chord | beam | B1 | B1 bottom chord | 60x60x3 | 0.24999 | 1.3423 | -5.5179 | -8.067 | 0.032927 | 0.10596 | 0.018346 | 0.07391
24 | 25 | 709 | lower_chord | beam | B1 | B1 bottom chord | 60x60x3 | 0.24986 | 1.3416 | -6.3841 | -9.3335 | 0.038096 | 0.13363 | 0.21923 | 0.15443
1220 | 709 | 710 | lower_chord | beam | B1 | B1 bottom chord | 60x60x3 | 0.24986 | 1.3416 | -6.3841 | -9.3335 | 0.038096 | 0.047738 | 0.076953 | 0.07783
1221 | 710 | 711 | lower_chord | beam | B1 | B1 bottom chord | 60x60x3 | 0.24986 | 1.3416 | -6.3841 | -9.3335 | 0.038096 | 0.12405 | 0.22998 | 0.15481
1222 | 711 | 26 | lower_chord | beam | B1 | B1 bottom chord | 60x60x3 | 0.24986 | 1.3416 | -6.3841 | -9.3335 | 0.038096 | 0.20995 | 0.38629 | 0.23467
25 | 26 | 712 | lower_chord | beam | B1 | B1 bottom chord | 60x60x3 | 0.00012941 | 0.00069485 | -6.5171 | -9.5279 | 0.038889 | 0.18813 | 0.64243 | 0.31271
1223 | 712 | 713 | lower_chord | beam | B1 | B1 bottom chord | 60x60x3 | 0.00012941 | 0.00069485 | -6.5171 | -9.5279 | 0.038889 | 0.18806 | 0.63599 | 0.31057
1224 | 713 | 714 | lower_chord | beam | B1 | B1 bottom chord | 60x60x3 | 0.00012941 | 0.00069485 | -6.5171 | -9.5279 | 0.038889 | 0.18799 | 0.62954 | 0.30842
1225 | 714 | 27 | lower_chord | beam | B1 | B1 bottom chord | 60x60x3 | 0.00012941 | 0.00069485 | -6.5171 | -9.5279 | 0.038889 | 0.18792 | 0.62309 | 0.30627
26 | 27 | 715 | lower_chord | beam | B1 | B1 bottom chord | 60x60x3 | 0.24999 | 1.3423 | 8.309 | 12.1476 | 0.049582 | 0.16818 | 0.76461 | 0.35711
1226 | 715 | 716 | lower_chord | beam | B1 | B1 bottom chord | 60x60x3 | 0.24999 | 1.3423 | 8.309 | 12.1476 | 0.049582 | 0.10159 | 0.44036 | 0.22825
1227 | 716 | 717 | lower_chord | beam | B1 | B1 bottom chord | 60x60x3 | 0.24999 | 1.3423 | 8.309 | 12.1476 | 0.049582 | 0.035001 | 0.19828 | 0.12537
1228 | 717 | 28 | lower_chord | beam | B1 | B1 bottom chord | 60x60x3 | 0.24999 | 1.3423 | 8.309 | 12.1476 | 0.049582 | 0.098177 | 0.51267 | 0.25097
27 | 28 | 718 | lower_chord | beam | B1 | B1 bottom chord | 60x60x3 | 0.24999 | 1.3423 | 10.7423 | 15.7052 | 0.064103 | 0.087983 | 0.067051 | 0.11195
1229 | 718 | 719 | lower_chord | beam | B1 | B1 bottom chord | 60x60x3 | 0.24999 | 1.3423 | 10.7423 | 15.7052 | 0.064103 | 0.097884 | 0.10336 | 0.13045
1230 | 719 | 720 | lower_chord | beam | B1 | B1 bottom chord | 60x60x3 | 0.24999 | 1.3423 | 10.7423 | 15.7052 | 0.064103 | 0.10778 | 0.18363 | 0.16018
1231 | 720 | 29 | lower_chord | beam | B1 | B1 bottom chord | 60x60x3 | 0.24999 | 1.3423 | 10.7423 | 15.7052 | 0.064103 | 0.11769 | 0.26061 | 0.18882
28 | 29 | 721 | lower_chord | beam | B1 | B1 bottom chord | 60x60x3 | 0.24999 | 1.3423 | 41.7136 | 60.9848 | 0.24892 | 0.10748 | 0.06067 | 0.29709
1232 | 721 | 722 | lower_chord | beam | B1 | B1 bottom chord | 60x60x3 | 0.24999 | 1.3423 | 41.7136 | 60.9848 | 0.24892 | 0.085448 | 0.10232 | 0.30356
1233 | 722 | 723 | lower_chord | beam | B1 | B1 bottom chord | 60x60x3 | 0.24999 | 1.3423 | 41.7136 | 60.9848 | 0.24892 | 0.063419 | 0.14067 | 0.30894
1234 | 723 | 30 | lower_chord | beam | B1 | B1 bottom chord | 60x60x3 | 0.24999 | 1.3423 | 41.7136 | 60.9848 | 0.24892 | 0.04139 | 0.17574 | 0.31324
29 | 30 | 724 | lower_chord | beam | B1 | B1 bottom chord | 60x60x3 | 0.24999 | 1.3423 | 41.8136 | 61.131 | 0.24951 | 0.035864 | 0.15557 | 0.31263
1235 | 724 | 725 | lower_chord | beam | B1 | B1 bottom chord | 60x60x3 | 0.24999 | 1.3423 | 41.8136 | 61.131 | 0.24951 | 0.031978 | 0.14607 | 0.304
1236 | 725 | 726 | lower_chord | beam | B1 | B1 bottom chord | 60x60x3 | 0.24999 | 1.3423 | 41.8136 | 61.131 | 0.24951 | 0.0659 | 0.13328 | 0.30988
1237 | 726 | 31 | lower_chord | beam | B1 | B1 bottom chord | 60x60x3 | 0.24999 | 1.3423 | 41.8136 | 61.131 | 0.24951 | 0.099821 | 0.11719 | 0.31467
30 | 31 | 727 | lower_chord | beam | B1 | B1 bottom chord | 60x60x3 | 0.24999 | 1.3423 | 9.5106 | 13.9043 | 0.056752 | 0.09798 | 0.44315 | 0.23398
1238 | 727 | 728 | lower_chord | beam | B1 | B1 bottom chord | 60x60x3 | 0.24999 | 1.3423 | 9.5106 | 13.9043 | 0.056752 | 0.10155 | 0.16944 | 0.14492
1239 | 728 | 729 | lower_chord | beam | B1 | B1 bottom chord | 60x60x3 | 0.24999 | 1.3423 | 9.5106 | 13.9043 | 0.056752 | 0.10513 | 0.38787 | 0.21929
1240 | 729 | 32 | lower_chord | beam | B1 | B1 bottom chord | 60x60x3 | 0.24999 | 1.3423 | 9.5106 | 13.9043 | 0.056752 | 0.1087 | 0.67146 | 0.31396
31 | 1 | 21 | lower_web | beam | B1 | B1 vertical 1 | 40x60x2 | 0.5 | 1.5072 | -6.1487 | -16.0123 | 0.065357 | 0.074418 | 0.087864 | 0.18046
32 | 2 | 22 | lower_web | beam | B1 | B1 vertical 2 | 40x60x2 | 0.5 | 1.5072 | -3.2486 | -8.4599 | 0.03453 | 0.12932 | 0.12152 | 0.21479
33 | 4 | 23 | lower_web | beam | B1 | B1 vertical 3 | 40x60x2 | 0.5 | 1.5072 | 0.032332 | 0.084198 | 0.00034367 | 0.061781 | 0.041506 | 0.075969
34 | 6 | 24 | lower_web | beam | B1 | B1 vertical 4 | 40x60x2 | 0.5 | 1.5072 | -5.0114 | -13.0505 | 0.053267 | 0.11754 | 0.029749 | 0.15819
35 | 8 | 25 | lower_web | beam | B1 | B1 vertical 5 | 40x60x2 | 0.5 | 1.5072 | -0.48527 | -1.2637 | 0.005158 | 0.2089 | 0.27563 | 0.34664
36 | 10 | 27 | lower_web | beam | B1 | B1 vertical 6 | 40x60x2 | 0.5 | 1.5072 | -13.7562 | -35.8234 | 0.14622 | 0.49331 | 0.26973 | 0.66641
37 | 12 | 28 | lower_web | beam | B1 | B1 vertical 7 | 40x60x2 | 0.5 | 1.5072 | -0.8896 | -2.3167 | 0.0094558 | 0.36878 | 0.58526 | 0.65923
38 | 14 | 29 | lower_web | beam | B1 | B1 vertical 8 | 40x60x2 | 0.5 | 1.5072 | -8.1439 | -21.208 | 0.086563 | 0.18531 | 0.30215 | 0.42602
39 | 16 | 30 | lower_web | beam | B1 | B1 vertical 9 | 40x60x2 | 0.5 | 1.5072 | -0.15772 | -0.41073 | 0.0016765 | 0.037993 | 0.021439 | 0.045119
40 | 18 | 31 | lower_web | beam | B1 | B1 vertical 10 | 40x60x2 | 0.5 | 1.5072 | -7.3456 | -19.1291 | 0.078078 | 0.15447 | 0.30117 | 0.37423
41 | 20 | 32 | lower_web | beam | B1 | B1 vertical 11 | 40x60x2 | 0.5 | 1.5072 | -14.5443 | -37.8758 | 0.1546 | 0.2802 | 0.43294 | 0.65272
42 | 1 | 22 | lower_web | beam | B1 | B1 WARREN diagonal | 40x60x2 | 1.118 | 3.3701 | 10.1483 | 26.4278 | 0.10787 | 0.056717 | 0.036359 | 0.15448
43 | 22 | 4 | lower_web | beam | B1 | B1 WARREN diagonal | 40x60x2 | 1.118 | 3.3701 | -3.6618 | -9.536 | 0.038922 | 0.055189 | 0.037774 | 0.093024
44 | 4 | 24 | lower_web | beam | B1 | B1 WARREN diagonal | 40x60x2 | 1.118 | 3.3701 | -4.8157 | -12.5409 | 0.051187 | 0.029367 | 0.053923 | 0.10881
45 | 24 | 8 | lower_web | beam | B1 | B1 WARREN diagonal | 40x60x2 | 1.118 | 3.3701 | 15.9423 | 41.5163 | 0.16945 | 0.038175 | 0.059772 | 0.23782
46 | 8 | 27 | lower_web | beam | B1 | B1 WARREN diagonal | 40x60x2 | 1.118 | 3.3701 | -30.573 | -79.6172 | 0.32497 | 0.081592 | 0.17907 | 0.50361
47 | 27 | 12 | lower_web | beam | B1 | B1 WARREN diagonal | 40x60x2 | 1.118 | 3.3701 | -45.9649 | -119.7002 | 0.48857 | 0.063537 | 0.23508 | 0.68513
48 | 12 | 29 | lower_web | beam | B1 | B1 WARREN diagonal | 40x60x2 | 1.118 | 3.3701 | 25.7746 | 67.1213 | 0.27396 | 0.049627 | 0.12235 | 0.39114
49 | 29 | 16 | lower_web | beam | B1 | B1 WARREN diagonal | 40x60x2 | 1.118 | 3.3701 | -7.5128 | -19.5645 | 0.079855 | 0.022274 | 0.056857 | 0.1269
50 | 16 | 31 | lower_web | beam | B1 | B1 WARREN diagonal | 40x60x2 | 1.118 | 3.3701 | -10.2356 | -26.6553 | 0.1088 | 0.036602 | 0.077546 | 0.18717
51 | 31 | 20 | lower_web | beam | B1 | B1 WARREN diagonal | 40x60x2 | 1.118 | 3.3701 | 24.513 | 63.836 | 0.26056 | 0.024282 | 0.024548 | 0.2955
52 | 33 | 730 | lower_chord | beam | B2 | B2 top chord | 60x60x3 | 0.24147 | 1.2966 | -32.2849 | -47.2002 | 0.19265 | 0.036492 | 0.076793 | 0.23
1241 | 730 | 731 | lower_chord | beam | B2 | B2 top chord | 60x60x3 | 0.24147 | 1.2966 | -32.2849 | -47.2002 | 0.19265 | 0.023522 | 0.096807 | 0.22805
1242 | 731 | 732 | lower_chord | beam | B2 | B2 top chord | 60x60x3 | 0.24147 | 1.2966 | -32.2849 | -47.2002 | 0.19265 | 0.010552 | 0.179 | 0.25247
1243 | 732 | 34 | lower_chord | beam | B2 | B2 top chord | 60x60x3 | 0.24147 | 1.2966 | -32.2849 | -47.2002 | 0.19265 | 0.015388 | 0.25813 | 0.28283
53 | 34 | 733 | lower_chord | beam | B2 | B2 top chord | 60x60x3 | 0.008525 | 0.045774 | -34.284 | -50.1228 | 0.20458 | 0.059424 | 0.19274 | 0.28663
1244 | 733 | 734 | lower_chord | beam | B2 | B2 top chord | 60x60x3 | 0.008525 | 0.045774 | -34.284 | -50.1228 | 0.20458 | 0.062723 | 0.10927 | 0.2602
1245 | 734 | 735 | lower_chord | beam | B2 | B2 top chord | 60x60x3 | 0.008525 | 0.045774 | -34.284 | -50.1228 | 0.20458 | 0.066023 | 0.057653 | 0.24536
1246 | 735 | 35 | lower_chord | beam | B2 | B2 top chord | 60x60x3 | 0.008525 | 0.045774 | -34.284 | -50.1228 | 0.20458 | 0.069322 | 0.14111 | 0.27396
54 | 35 | 736 | lower_chord | beam | B2 | B2 top chord | 60x60x3 | 0.23295 | 1.2508 | -34.2889 | -50.1299 | 0.20461 | 0.034081 | 0.09397 | 0.24207
1247 | 736 | 737 | lower_chord | beam | B2 | B2 top chord | 60x60x3 | 0.23295 | 1.2508 | -34.2889 | -50.1299 | 0.20461 | 0.019641 | 0.11134 | 0.24303
1248 | 737 | 738 | lower_chord | beam | B2 | B2 top chord | 60x60x3 | 0.23295 | 1.2508 | -34.2889 | -50.1299 | 0.20461 | 0.0092372 | 0.12585 | 0.24915
1249 | 738 | 36 | lower_chord | beam | B2 | B2 top chord | 60x60x3 | 0.23295 | 1.2508 | -34.2889 | -50.1299 | 0.20461 | 0.023677 | 0.13751 | 0.25775
55 | 36 | 739 | lower_chord | beam | B2 | B2 top chord | 60x60x3 | 0.01705 | 0.091548 | -58.778 | -85.9327 | 0.35075 | 0.11938 | 0.18832 | 0.45156
1250 | 739 | 740 | lower_chord | beam | B2 | B2 top chord | 60x60x3 | 0.01705 | 0.091548 | -58.778 | -85.9327 | 0.35075 | 0.12128 | 0.10016 | 0.42375
1251 | 740 | 741 | lower_chord | beam | B2 | B2 top chord | 60x60x3 | 0.01705 | 0.091548 | -58.778 | -85.9327 | 0.35075 | 0.12318 | 0.24437 | 0.47192
1252 | 741 | 37 | lower_chord | beam | B2 | B2 top chord | 60x60x3 | 0.01705 | 0.091548 | -58.778 | -85.9327 | 0.35075 | 0.12508 | 0.38857 | 0.52009
56 | 37 | 742 | lower_chord | beam | B2 | B2 top chord | 60x60x3 | 0.22443 | 1.205 | -58.8344 | -86.0151 | 0.35108 | 0.024048 | 0.31566 | 0.46308
1253 | 742 | 743 | lower_chord | beam | B2 | B2 top chord | 60x60x3 | 0.22443 | 1.205 | -58.8344 | -86.0151 | 0.35108 | 0.012149 | 0.23324 | 0.42994
1254 | 743 | 744 | lower_chord | beam | B2 | B2 top chord | 60x60x3 | 0.22442 | 1.205 | -58.8344 | -86.0151 | 0.35108 | 0.030247 | 0.14817 | 0.40394
1255 | 744 | 38 | lower_chord | beam | B2 | B2 top chord | 60x60x3 | 0.22443 | 1.205 | -58.8344 | -86.0151 | 0.35108 | 0.048346 | 0.060439 | 0.38098
57 | 38 | 745 | lower_chord | beam | B2 | B2 top chord | 60x60x3 | 0.025575 | 0.13732 | -59.0276 | -86.2977 | 0.35224 | 0.076761 | 0.11949 | 0.41605
1256 | 745 | 746 | lower_chord | beam | B2 | B2 top chord | 60x60x3 | 0.025575 | 0.13732 | -59.0276 | -86.2977 | 0.35224 | 0.079444 | 0.19518 | 0.44277
1257 | 746 | 747 | lower_chord | beam | B2 | B2 top chord | 60x60x3 | 0.025575 | 0.13732 | -59.0276 | -86.2977 | 0.35224 | 0.082126 | 0.35246 | 0.49551
1258 | 747 | 39 | lower_chord | beam | B2 | B2 top chord | 60x60x3 | 0.025575 | 0.13732 | -59.0276 | -86.2977 | 0.35224 | 0.084809 | 0.5097 | 0.54824
58 | 39 | 748 | lower_chord | beam | B2 | B2 top chord | 60x60x3 | 0.2159 | 1.1593 | -59.1139 | -86.4238 | 0.35275 | 0.049012 | 0.43194 | 0.51131
1259 | 748 | 749 | lower_chord | beam | B2 | B2 top chord | 60x60x3 | 0.2159 | 1.1593 | -59.1139 | -86.4238 | 0.35275 | 0.024112 | 0.29999 | 0.4596
1260 | 749 | 750 | lower_chord | beam | B2 | B2 top chord | 60x60x3 | 0.2159 | 1.1593 | -59.1139 | -86.4238 | 0.35275 | 0.025688 | 0.16558 | 0.4076
1261 | 750 | 40 | lower_chord | beam | B2 | B2 top chord | 60x60x3 | 0.2159 | 1.1593 | -59.1139 | -86.4238 | 0.35275 | 0.050588 | 0.1106 | 0.40589
59 | 40 | 751 | lower_chord | beam | B2 | B2 top chord | 60x60x3 | 0.0341 | 0.1831 | -35.449 | -51.8261 | 0.21153 | 0.09977 | 0.055418 | 0.2627
1262 | 751 | 752 | lower_chord | beam | B2 | B2 top chord | 60x60x3 | 0.0341 | 0.1831 | -35.449 | -51.8261 | 0.21153 | 0.1026 | 0.13124 | 0.28863
1263 | 752 | 753 | lower_chord | beam | B2 | B2 top chord | 60x60x3 | 0.0341 | 0.1831 | -35.449 | -51.8261 | 0.21153 | 0.10544 | 0.20699 | 0.31454
1264 | 753 | 41 | lower_chord | beam | B2 | B2 top chord | 60x60x3 | 0.0341 | 0.1831 | -35.449 | -51.8261 | 0.21153 | 0.10827 | 0.28269 | 0.34043
60 | 41 | 754 | lower_chord | beam | B2 | B2 top chord | 60x60x3 | 0.20737 | 1.1135 | -35.6667 | -52.1443 | 0.21283 | 0.090875 | 0.20514 | 0.31043
1265 | 754 | 755 | lower_chord | beam | B2 | B2 top chord | 60x60x3 | 0.20737 | 1.1135 | -35.6667 | -52.1443 | 0.21283 | 0.042279 | 0.16452 | 0.28101
1266 | 755 | 756 | lower_chord | beam | B2 | B2 top chord | 60x60x3 | 0.20738 | 1.1135 | -35.6667 | -52.1443 | 0.21283 | 0.054912 | 0.12163 | 0.25615
1267 | 756 | 42 | lower_chord | beam | B2 | B2 top chord | 60x60x3 | 0.20737 | 1.1135 | -35.6667 | -52.1443 | 0.21283 | 0.10351 | 0.076472 | 0.25654
61 | 42 | 757 | lower_chord | beam | B2 | B2 top chord | 60x60x3 | 0.042625 | 0.22887 | -34.743 | -50.7939 | 0.20732 | 0.11792 | 0.28742 | 0.33594
1268 | 757 | 758 | lower_chord | beam | B2 | B2 top chord | 60x60x3 | 0.042625 | 0.22887 | -34.743 | -50.7939 | 0.20732 | 0.13313 | 0.15973 | 0.29886
1269 | 758 | 759 | lower_chord | beam | B2 | B2 top chord | 60x60x3 | 0.042625 | 0.22887 | -34.743 | -50.7939 | 0.20732 | 0.14834 | 0.095941 | 0.28786
1270 | 759 | 43 | lower_chord | beam | B2 | B2 top chord | 60x60x3 | 0.042625 | 0.22887 | -34.743 | -50.7939 | 0.20732 | 0.16354 | 0.22392 | 0.33506
62 | 43 | 760 | lower_chord | beam | B2 | B2 top chord | 60x60x3 | 0.19885 | 1.0677 | -35.2918 | -51.5962 | 0.2106 | 0.13848 | 0.021008 | 0.26318
1271 | 760 | 761 | lower_chord | beam | B2 | B2 top chord | 60x60x3 | 0.19885 | 1.0677 | -35.2918 | -51.5962 | 0.2106 | 0.065716 | 0.030387 | 0.23415
1272 | 761 | 762 | lower_chord | beam | B2 | B2 top chord | 60x60x3 | 0.19885 | 1.0677 | -35.2918 | -51.5962 | 0.2106 | 0.079811 | 0.052961 | 0.25437
1273 | 762 | 44 | lower_chord | beam | B2 | B2 top chord | 60x60x3 | 0.19885 | 1.0677 | -35.2918 | -51.5962 | 0.2106 | 0.15257 | 0.073452 | 0.28511
63 | 44 | 763 | lower_chord | beam | B2 | B2 top chord | 60x60x3 | 0.05115 | 0.27464 | -18.199 | -26.6067 | 0.1086 | 0.1278 | 0.16471 | 0.19893
1274 | 763 | 764 | lower_chord | beam | B2 | B2 top chord | 60x60x3 | 0.05115 | 0.27464 | -18.199 | -26.6067 | 0.1086 | 0.14632 | 0.10104 | 0.18404
1275 | 764 | 765 | lower_chord | beam | B2 | B2 top chord | 60x60x3 | 0.05115 | 0.27464 | -18.199 | -26.6067 | 0.1086 | 0.16484 | 0.03723 | 0.17175
1276 | 765 | 45 | lower_chord | beam | B2 | B2 top chord | 60x60x3 | 0.05115 | 0.27464 | -18.199 | -26.6067 | 0.1086 | 0.18336 | 0.090799 | 0.19899
64 | 45 | 766 | lower_chord | beam | B2 | B2 top chord | 60x60x3 | 0.19032 | 1.0219 | -19.1347 | -27.9747 | 0.11418 | 0.1799 | 0.12557 | 0.21489
1277 | 766 | 767 | lower_chord | beam | B2 | B2 top chord | 60x60x3 | 0.19033 | 1.0219 | -19.1347 | -27.9747 | 0.11418 | 0.10117 | 0.078995 | 0.17358
1278 | 767 | 768 | lower_chord | beam | B2 | B2 top chord | 60x60x3 | 0.19033 | 1.0219 | -19.1347 | -27.9747 | 0.11418 | 0.056284 | 0.030517 | 0.13929
1279 | 768 | 46 | lower_chord | beam | B2 | B2 top chord | 60x60x3 | 0.19032 | 1.0219 | -19.1347 | -27.9747 | 0.11418 | 0.13501 | 0.07216 | 0.18248
65 | 46 | 769 | lower_chord | beam | B2 | B2 top chord | 60x60x3 | 0.059675 | 0.32042 | -18.8626 | -27.5769 | 0.11256 | 0.13093 | 0.021507 | 0.15841
1280 | 769 | 770 | lower_chord | beam | B2 | B2 top chord | 60x60x3 | 0.059675 | 0.32042 | -18.8626 | -27.5769 | 0.11256 | 0.1585 | 0.037605 | 0.17721
1281 | 770 | 771 | lower_chord | beam | B2 | B2 top chord | 60x60x3 | 0.059675 | 0.32042 | -18.8626 | -27.5769 | 0.11256 | 0.18607 | 0.066879 | 0.19595
1282 | 771 | 47 | lower_chord | beam | B2 | B2 top chord | 60x60x3 | 0.059675 | 0.32042 | -18.8626 | -27.5769 | 0.11256 | 0.21364 | 0.095966 | 0.21463
66 | 47 | 772 | lower_chord | beam | B2 | B2 top chord | 60x60x3 | 0.1818 | 0.97616 | -20.1612 | -29.4754 | 0.12031 | 0.13678 | 0.27025 | 0.2545
1283 | 772 | 773 | lower_chord | beam | B2 | B2 top chord | 60x60x3 | 0.1818 | 0.97616 | -20.1612 | -29.4754 | 0.12031 | 0.058515 | 0.16347 | 0.19349
1284 | 773 | 774 | lower_chord | beam | B2 | B2 top chord | 60x60x3 | 0.1818 | 0.97616 | -20.1612 | -29.4754 | 0.12031 | 0.098019 | 0.055313 | 0.17086
1285 | 774 | 48 | lower_chord | beam | B2 | B2 top chord | 60x60x3 | 0.1818 | 0.97616 | -20.1612 | -29.4754 | 0.12031 | 0.17629 | 0.16732 | 0.23359
67 | 48 | 775 | lower_chord | beam | B2 | B2 top chord | 60x60x3 | 0.0302 | 0.16216 | -0.37733 | -0.55165 | 0.0022516 | 0.11422 | 0.034241 | 0.050329
1286 | 775 | 776 | lower_chord | beam | B2 | B2 top chord | 60x60x3 | 0.0302 | 0.16216 | -0.37733 | -0.55165 | 0.0022516 | 0.13146 | 0.031607 | 0.055158
1287 | 776 | 777 | lower_chord | beam | B2 | B2 top chord | 60x60x3 | 0.0302 | 0.16216 | -0.37733 | -0.55165 | 0.0022516 | 0.14869 | 0.029021 | 0.060004
1288 | 777 | 49 | lower_chord | beam | B2 | B2 top chord | 60x60x3 | 0.0302 | 0.16216 | -0.37733 | -0.55165 | 0.0022516 | 0.16593 | 0.026483 | 0.064865
68 | 49 | 778 | lower_chord | beam | B2 | B2 top chord | 60x60x3 | 0.21127 | 1.1344 | -1.9575 | -2.8618 | 0.011681 | 0.10804 | 0.11481 | 0.08515
1289 | 778 | 779 | lower_chord | beam | B2 | B2 top chord | 60x60x3 | 0.21128 | 1.1344 | -1.9575 | -2.8618 | 0.011681 | 0.056251 | 0.063407 | 0.05113
1290 | 779 | 780 | lower_chord | beam | B2 | B2 top chord | 60x60x3 | 0.21127 | 1.1344 | -1.9575 | -2.8618 | 0.011681 | 0.047318 | 0.046451 | 0.042595
1291 | 780 | 50 | lower_chord | beam | B2 | B2 top chord | 60x60x3 | 0.21128 | 1.1344 | -1.9575 | -2.8618 | 0.011681 | 0.099102 | 0.10491 | 0.078939
69 | 50 | 781 | lower_chord | beam | B2 | B2 top chord | 60x60x3 | 0.000725 | 0.0038928 | -1.2585 | -1.8399 | 0.0075099 | 0.095086 | 0.047049 | 0.05437
1292 | 781 | 782 | lower_chord | beam | B2 | B2 top chord | 60x60x3 | 0.000725 | 0.0038928 | -1.2585 | -1.8399 | 0.0075099 | 0.095061 | 0.045929 | 0.053992
1293 | 782 | 783 | lower_chord | beam | B2 | B2 top chord | 60x60x3 | 0.000725 | 0.0038928 | -1.2585 | -1.8399 | 0.0075099 | 0.095037 | 0.044809 | 0.053615
1294 | 783 | 51 | lower_chord | beam | B2 | B2 top chord | 60x60x3 | 0.000725 | 0.0038928 | -1.2585 | -1.8399 | 0.0075099 | 0.095013 | 0.04369 | 0.053238
70 | 51 | 784 | lower_chord | beam | B2 | B2 top chord | 60x60x3 | 0.24075 | 1.2927 | -3.3763 | -4.9362 | 0.020148 | 0.088546 | 0.028312 | 0.058674
1295 | 784 | 785 | lower_chord | beam | B2 | B2 top chord | 60x60x3 | 0.24075 | 1.2927 | -3.3763 | -4.9362 | 0.020148 | 0.070778 | 0.025401 | 0.045998
1296 | 785 | 786 | lower_chord | beam | B2 | B2 top chord | 60x60x3 | 0.24075 | 1.2927 | -3.3763 | -4.9362 | 0.020148 | 0.053009 | 0.047679 | 0.047485
1297 | 786 | 20 | lower_chord | beam | B2 | B2 top chord | 60x60x3 | 0.24075 | 1.2927 | -3.3763 | -4.9362 | 0.020148 | 0.035241 | 0.066906 | 0.047966
71 | 52 | 787 | lower_chord | beam | B2 | B2 bottom chord | 60x60x3 | 0.24147 | 1.2966 | -3.1313 | -4.5779 | 0.018685 | 0.40588 | 1.555 | 0.66517
1298 | 787 | 788 | lower_chord | beam | B2 | B2 bottom chord | 60x60x3 | 0.24147 | 1.2966 | -3.1313 | -4.5779 | 0.018685 | 0.28519 | 0.94359 | 0.4238
1299 | 788 | 789 | lower_chord | beam | B2 | B2 bottom chord | 60x60x3 | 0.24147 | 1.2966 | -3.1313 | -4.5779 | 0.018685 | 0.16449 | 0.33521 | 0.18343
1300 | 789 | 53 | lower_chord | beam | B2 | B2 bottom chord | 60x60x3 | 0.24147 | 1.2966 | -3.1313 | -4.5779 | 0.018685 | 0.076903 | 0.87234 | 0.33164
72 | 53 | 790 | lower_chord | beam | B2 | B2 bottom chord | 60x60x3 | 0.24147 | 1.2966 | 53.1215 | 77.6631 | 0.31699 | 0.035299 | 0.17197 | 0.37782
1301 | 790 | 791 | lower_chord | beam | B2 | B2 bottom chord | 60x60x3 | 0.24148 | 1.2966 | 53.1215 | 77.6631 | 0.31699 | 0.012453 | 0.19164 | 0.3836
1302 | 791 | 792 | lower_chord | beam | B2 | B2 bottom chord | 60x60x3 | 0.24148 | 1.2966 | 53.1215 | 77.6631 | 0.31699 | 0.033238 | 0.20825 | 0.39661
1303 | 792 | 54 | lower_chord | beam | B2 | B2 bottom chord | 60x60x3 | 0.24147 | 1.2966 | 53.1215 | 77.6631 | 0.31699 | 0.056084 | 0.22179 | 0.4086
73 | 54 | 793 | lower_chord | beam | B2 | B2 bottom chord | 60x60x3 | 0.24147 | 1.2966 | 53.8678 | 78.7541 | 0.32145 | 0.032202 | 0.11236 | 0.36911
1304 | 793 | 794 | lower_chord | beam | B2 | B2 bottom chord | 60x60x3 | 0.24147 | 1.2966 | 53.8678 | 78.7541 | 0.32145 | 0.043714 | 0.15003 | 0.38532
1305 | 794 | 795 | lower_chord | beam | B2 | B2 bottom chord | 60x60x3 | 0.24148 | 1.2966 | 53.8678 | 78.7541 | 0.32145 | 0.055226 | 0.18463 | 0.40052
1306 | 795 | 55 | lower_chord | beam | B2 | B2 bottom chord | 60x60x3 | 0.24147 | 1.2966 | 53.8678 | 78.7541 | 0.32145 | 0.066737 | 0.21616 | 0.41471
74 | 55 | 796 | lower_chord | beam | B2 | B2 bottom chord | 60x60x3 | 0.24147 | 1.2966 | 48.7172 | 71.224 | 0.29071 | 0.025857 | 0.19157 | 0.3591
1307 | 796 | 797 | lower_chord | beam | B2 | B2 bottom chord | 60x60x3 | 0.24148 | 1.2966 | 48.7172 | 71.224 | 0.29071 | 0.035846 | 0.16385 | 0.35325
1308 | 797 | 798 | lower_chord | beam | B2 | B2 bottom chord | 60x60x3 | 0.24147 | 1.2966 | 48.7172 | 71.224 | 0.29071 | 0.045836 | 0.13307 | 0.3464
1309 | 798 | 56 | lower_chord | beam | B2 | B2 bottom chord | 60x60x3 | 0.24147 | 1.2966 | 48.7172 | 71.224 | 0.29071 | 0.055825 | 0.099212 | 0.33853
75 | 56 | 799 | lower_chord | beam | B2 | B2 bottom chord | 60x60x3 | 0.24148 | 1.2966 | 48.1432 | 70.3849 | 0.28729 | 0.04981 | 0.21055 | 0.37019
1310 | 799 | 800 | lower_chord | beam | B2 | B2 bottom chord | 60x60x3 | 0.24148 | 1.2966 | 48.1432 | 70.3849 | 0.28729 | 0.058705 | 0.15269 | 0.35405
1311 | 800 | 801 | lower_chord | beam | B2 | B2 bottom chord | 60x60x3 | 0.24147 | 1.2966 | 48.1432 | 70.3849 | 0.28729 | 0.0676 | 0.091764 | 0.33689
1312 | 801 | 57 | lower_chord | beam | B2 | B2 bottom chord | 60x60x3 | 0.24148 | 1.2966 | 48.1432 | 70.3849 | 0.28729 | 0.076495 | 0.0393 | 0.32546
76 | 57 | 802 | lower_chord | beam | B2 | B2 bottom chord | 60x60x3 | 0.24148 | 1.2966 | 23.5369 | 34.4106 | 0.14045 | 0.084629 | 0.12425 | 0.20932
1313 | 802 | 803 | lower_chord | beam | B2 | B2 bottom chord | 60x60x3 | 0.24147 | 1.2966 | 23.5369 | 34.4106 | 0.14045 | 0.077439 | 0.092115 | 0.19635
1314 | 803 | 804 | lower_chord | beam | B2 | B2 bottom chord | 60x60x3 | 0.24147 | 1.2966 | 23.5369 | 34.4106 | 0.14045 | 0.070249 | 0.056908 | 0.18237
1315 | 804 | 58 | lower_chord | beam | B2 | B2 bottom chord | 60x60x3 | 0.24148 | 1.2966 | 23.5369 | 34.4106 | 0.14045 | 0.063059 | 0.022718 | 0.16738
77 | 58 | 805 | lower_chord | beam | B2 | B2 bottom chord | 60x60x3 | 0.24148 | 1.2966 | 23.1388 | 33.8286 | 0.13808 | 0.073244 | 0.074733 | 0.18686
1316 | 805 | 806 | lower_chord | beam | B2 | B2 bottom chord | 60x60x3 | 0.24147 | 1.2966 | 23.1388 | 33.8286 | 0.13808 | 0.060907 | 0.065125 | 0.17963
1317 | 806 | 807 | lower_chord | beam | B2 | B2 bottom chord | 60x60x3 | 0.24148 | 1.2966 | 23.1388 | 33.8286 | 0.13808 | 0.04857 | 0.052447 | 0.17138
1318 | 807 | 59 | lower_chord | beam | B2 | B2 bottom chord | 60x60x3 | 0.24148 | 1.2966 | 23.1388 | 33.8286 | 0.13808 | 0.036233 | 0.036698 | 0.16212
78 | 59 | 808 | lower_chord | beam | B2 | B2 bottom chord | 60x60x3 | 0.24147 | 1.2966 | 6.8885 | 10.0708 | 0.041105 | 0.089435 | 0.099972 | 0.10355
1319 | 808 | 809 | lower_chord | beam | B2 | B2 bottom chord | 60x60x3 | 0.24148 | 1.2966 | 6.8885 | 10.0708 | 0.041105 | 0.068295 | 0.065124 | 0.085092
1320 | 809 | 810 | lower_chord | beam | B2 | B2 bottom chord | 60x60x3 | 0.24148 | 1.2966 | 6.8885 | 10.0708 | 0.041105 | 0.047156 | 0.027207 | 0.065622
1321 | 810 | 60 | lower_chord | beam | B2 | B2 bottom chord | 60x60x3 | 0.24147 | 1.2966 | 6.8885 | 10.0708 | 0.041105 | 0.026016 | 0.057839 | 0.061782
79 | 60 | 811 | lower_chord | beam | B2 | B2 bottom chord | 60x60x3 | 0.24147 | 1.2966 | 6.4175 | 9.3823 | 0.038295 | 0.033742 | 0.052405 | 0.066697
1322 | 811 | 812 | lower_chord | beam | B2 | B2 bottom chord | 60x60x3 | 0.24147 | 1.2966 | 6.4175 | 9.3823 | 0.038295 | 0.048839 | 0.045593 | 0.06617
1323 | 812 | 813 | lower_chord | beam | B2 | B2 bottom chord | 60x60x3 | 0.24148 | 1.2966 | 6.4175 | 9.3823 | 0.038295 | 0.09013 | 0.035711 | 0.075513
1324 | 813 | 61 | lower_chord | beam | B2 | B2 bottom chord | 60x60x3 | 0.24147 | 1.2966 | 6.4175 | 9.3823 | 0.038295 | 0.13142 | 0.022758 | 0.083843
80 | 61 | 814 | lower_chord | beam | B2 | B2 bottom chord | 60x60x3 | 0.24147 | 1.2966 | -11.5924 | -16.9479 | 0.069175 | 0.11268 | 0.29534 | 0.2031
1325 | 814 | 815 | lower_chord | beam | B2 | B2 bottom chord | 60x60x3 | 0.24148 | 1.2966 | -11.5924 | -16.9479 | 0.069175 | 0.1145 | 0.17957 | 0.16613
1326 | 815 | 816 | lower_chord | beam | B2 | B2 bottom chord | 60x60x3 | 0.24148 | 1.2966 | -11.5924 | -16.9479 | 0.069175 | 0.11632 | 0.42164 | 0.24653
1327 | 816 | 32 | lower_chord | beam | B2 | B2 bottom chord | 60x60x3 | 0.24147 | 1.2966 | -11.5924 | -16.9479 | 0.069175 | 0.11814 | 0.66677 | 0.32795
81 | 33 | 52 | lower_web | beam | B2 | B2 vertical 1 | 40x60x2 | 0.5 | 1.5072 | -23.0409 | -60.0024 | 0.24491 | 0.06445 | 0.80861 | 0.79359
82 | 34 | 53 | lower_web | beam | B2 | B2 vertical 2 | 40x60x2 | 0.5 | 1.5072 | -9.4774 | -24.6806 | 0.10074 | 0.11618 | 0.54866 | 0.48884
83 | 36 | 54 | lower_web | beam | B2 | B2 vertical 3 | 40x60x2 | 0.5 | 1.5072 | 0.13275 | 0.3457 | 0.001411 | 0.03793 | 0.22298 | 0.17305
84 | 38 | 55 | lower_web | beam | B2 | B2 vertical 4 | 40x60x2 | 0.5 | 1.5072 | -6.5691 | -17.1071 | 0.069825 | 0.03194 | 0.089548 | 0.15209
85 | 40 | 56 | lower_web | beam | B2 | B2 vertical 5 | 40x60x2 | 0.5 | 1.5072 | -0.066572 | -0.17337 | 0.00070761 | 0.037968 | 0.14826 | 0.12319
86 | 42 | 57 | lower_web | beam | B2 | B2 vertical 6 | 40x60x2 | 0.5 | 1.5072 | 2.753 | 7.1693 | 0.029263 | 0.081225 | 0.25836 | 0.25789
87 | 44 | 58 | lower_web | beam | B2 | B2 vertical 7 | 40x60x2 | 0.5 | 1.5072 | 0.15155 | 0.39465 | 0.0016108 | 0.04162 | 0.1016 | 0.099243
88 | 46 | 59 | lower_web | beam | B2 | B2 vertical 8 | 40x60x2 | 0.5 | 1.5072 | -0.78558 | -2.0458 | 0.0083501 | 0.030334 | 0.085388 | 0.067385
89 | 48 | 60 | lower_web | beam | B2 | B2 vertical 9 | 40x60x2 | 0.5 | 1.5072 | 0.17435 | 0.45404 | 0.0018532 | 0.022645 | 0.12522 | 0.096466
90 | 50 | 61 | lower_web | beam | B2 | B2 vertical 10 | 40x60x2 | 0.5 | 1.5072 | 1.2548 | 3.2678 | 0.013338 | 0.11713 | 0.19753 | 0.20316
91 | 33 | 53 | lower_web | beam | B2 | B2 WARREN diagonal | 40x60x2 | 1.0876 | 3.2786 | 38.2275 | 99.5507 | 0.40633 | 0.06194 | 0.079783 | 0.47951
92 | 53 | 36 | lower_web | beam | B2 | B2 WARREN diagonal | 40x60x2 | 1.0876 | 3.2786 | -22.7455 | -59.233 | 0.24177 | 0.057068 | 0.13703 | 0.35701
93 | 36 | 55 | lower_web | beam | B2 | B2 WARREN diagonal | 40x60x2 | 1.0876 | 3.2786 | 3.9055 | 10.1706 | 0.041513 | 0.030015 | 0.10723 | 0.13345
94 | 55 | 40 | lower_web | beam | B2 | B2 WARREN diagonal | 40x60x2 | 1.0876 | 3.2786 | 9.9651 | 25.9507 | 0.10592 | 0.033625 | 0.080222 | 0.18362
95 | 40 | 57 | lower_web | beam | B2 | B2 WARREN diagonal | 40x60x2 | 1.0876 | 3.2786 | -16.0964 | -41.9177 | 0.17109 | 0.029427 | 0.084757 | 0.23258
96 | 57 | 44 | lower_web | beam | B2 | B2 WARREN diagonal | 40x60x2 | 1.0876 | 3.2786 | 10.6257 | 27.6711 | 0.11294 | 0.018013 | 0.042203 | 0.15408
97 | 44 | 59 | lower_web | beam | B2 | B2 WARREN diagonal | 40x60x2 | 1.0876 | 3.2786 | -8.1868 | -21.3199 | 0.08702 | 0.04284 | 0.023916 | 0.13638
98 | 59 | 48 | lower_web | beam | B2 | B2 WARREN diagonal | 40x60x2 | 1.0876 | 3.2786 | 9.8153 | 25.5607 | 0.10433 | 0.025106 | 0.02721 | 0.13584
99 | 48 | 61 | lower_web | beam | B2 | B2 WARREN diagonal | 40x60x2 | 1.0876 | 3.2786 | -11.9271 | -31.0603 | 0.12678 | 0.050406 | 0.02915 | 0.17029
100 | 61 | 20 | lower_web | beam | B2 | B2 WARREN diagonal | 40x60x2 | 1.0876 | 3.2786 | 7.4901 | 19.5055 | 0.079614 | 0.04208 | 0.06238 | 0.15246
101 | 62 | 817 | lower_chord | beam | B3 | B3 top chord | 60x60x3 | 0.24236 | 1.3013 | -44.4828 | -65.0333 | 0.26544 | 0.050047 | 0.071035 | 0.30536
1328 | 817 | 818 | lower_chord | beam | B3 | B3 top chord | 60x60x3 | 0.24236 | 1.3013 | -44.4828 | -65.0333 | 0.26544 | 0.029645 | 0.16947 | 0.32436
1329 | 818 | 819 | lower_chord | beam | B3 | B3 top chord | 60x60x3 | 0.24236 | 1.3013 | -44.4828 | -65.0333 | 0.26544 | 0.01116 | 0.28508 | 0.36311
1330 | 819 | 63 | lower_chord | beam | B3 | B3 top chord | 60x60x3 | 0.24236 | 1.3013 | -44.4828 | -65.0333 | 0.26544 | 0.031562 | 0.3976 | 0.40693
102 | 63 | 820 | lower_chord | beam | B3 | B3 top chord | 60x60x3 | 0.0076389 | 0.041016 | -47.5566 | -69.5272 | 0.28378 | 0.048486 | 0.24499 | 0.37998
1331 | 820 | 821 | lower_chord | beam | B3 | B3 top chord | 60x60x3 | 0.0076389 | 0.041016 | -47.5566 | -69.5272 | 0.28378 | 0.050182 | 0.17254 | 0.35665
1332 | 821 | 822 | lower_chord | beam | B3 | B3 top chord | 60x60x3 | 0.0076389 | 0.041016 | -47.5566 | -69.5272 | 0.28378 | 0.051879 | 0.10008 | 0.33332
1333 | 822 | 64 | lower_chord | beam | B3 | B3 top chord | 60x60x3 | 0.0076389 | 0.041016 | -47.5566 | -69.5272 | 0.28378 | 0.053575 | 0.044817 | 0.31622
103 | 64 | 823 | lower_chord | beam | B3 | B3 top chord | 60x60x3 | 0.23472 | 1.2603 | -47.5589 | -69.5306 | 0.2838 | 0.044092 | 0.16104 | 0.35143
1334 | 823 | 824 | lower_chord | beam | B3 | B3 top chord | 60x60x3 | 0.23472 | 1.2603 | -47.5589 | -69.5306 | 0.2838 | 0.023144 | 0.13203 | 0.32805
1335 | 824 | 825 | lower_chord | beam | B3 | B3 top chord | 60x60x3 | 0.23472 | 1.2603 | -47.5589 | -69.5306 | 0.2838 | 0.018751 | 0.27422 | 0.38039
1336 | 825 | 65 | lower_chord | beam | B3 | B3 top chord | 60x60x3 | 0.23472 | 1.2603 | -47.5589 | -69.5306 | 0.2838 | 0.039699 | 0.41351 | 0.43321
104 | 65 | 826 | lower_chord | beam | B3 | B3 top chord | 60x60x3 | 0.015278 | 0.082032 | -111.3112 | -162.7357 | 0.66423 | 0.071769 | 0.10118 | 0.72064
1337 | 826 | 827 | lower_chord | beam | B3 | B3 top chord | 60x60x3 | 0.015278 | 0.082032 | -111.3112 | -162.7357 | 0.66423 | 0.073607 | 0.15469 | 0.73949
1338 | 827 | 828 | lower_chord | beam | B3 | B3 top chord | 60x60x3 | 0.015278 | 0.082032 | -111.3112 | -162.7357 | 0.66423 | 0.075446 | 0.2826 | 0.78227
1339 | 828 | 66 | lower_chord | beam | B3 | B3 top chord | 60x60x3 | 0.015278 | 0.082032 | -111.3112 | -162.7357 | 0.66423 | 0.077285 | 0.41051 | 0.82504
105 | 66 | 829 | lower_chord | beam | B3 | B3 top chord | 60x60x3 | 0.22708 | 1.2193 | -111.3143 | -162.7403 | 0.66425 | 0.015307 | 0.22745 | 0.74024
1340 | 829 | 830 | lower_chord | beam | B3 | B3 top chord | 60x60x3 | 0.22708 | 1.2193 | -111.3143 | -162.7403 | 0.66425 | 0.009224 | 0.24117 | 0.7468
1341 | 830 | 831 | lower_chord | beam | B3 | B3 top chord | 60x60x3 | 0.22708 | 1.2193 | -111.3143 | -162.7403 | 0.66425 | 0.02149 | 0.25216 | 0.75446
1342 | 831 | 67 | lower_chord | beam | B3 | B3 top chord | 60x60x3 | 0.22708 | 1.2193 | -111.3143 | -162.7403 | 0.66425 | 0.033755 | 0.26044 | 0.76124
106 | 67 | 832 | lower_chord | beam | B3 | B3 top chord | 60x60x3 | 0.022917 | 0.12305 | -112.4705 | -164.4306 | 0.67115 | 0.040575 | 0.10682 | 0.71974
1343 | 832 | 833 | lower_chord | beam | B3 | B3 top chord | 60x60x3 | 0.022917 | 0.12305 | -112.4705 | -164.4306 | 0.67115 | 0.042488 | 0.27619 | 0.77621
1344 | 833 | 834 | lower_chord | beam | B3 | B3 top chord | 60x60x3 | 0.022917 | 0.12305 | -112.4705 | -164.4306 | 0.67115 | 0.044401 | 0.44553 | 0.83267
1345 | 834 | 68 | lower_chord | beam | B3 | B3 top chord | 60x60x3 | 0.022917 | 0.12305 | -112.4705 | -164.4306 | 0.67115 | 0.046314 | 0.61484 | 0.88912
107 | 68 | 835 | lower_chord | beam | B3 | B3 top chord | 60x60x3 | 0.21944 | 1.1783 | -112.4689 | -164.4282 | 0.67114 | 0.0076786 | 0.46456 | 0.82683
1346 | 835 | 836 | lower_chord | beam | B3 | B3 top chord | 60x60x3 | 0.21944 | 1.1783 | -112.4689 | -164.4282 | 0.67114 | 0.0068907 | 0.37518 | 0.79496
1347 | 836 | 837 | lower_chord | beam | B3 | B3 top chord | 60x60x3 | 0.21944 | 1.1783 | -112.4689 | -164.4282 | 0.67114 | 0.014175 | 0.28326 | 0.76679
1348 | 837 | 69 | lower_chord | beam | B3 | B3 top chord | 60x60x3 | 0.21944 | 1.1783 | -112.4689 | -164.4282 | 0.67114 | 0.02146 | 0.18881 | 0.73806
108 | 69 | 838 | lower_chord | beam | B3 | B3 top chord | 60x60x3 | 0.030556 | 0.16406 | -117.3625 | -171.5826 | 0.70034 | 0.023245 | 0.146 | 0.75583
1349 | 838 | 839 | lower_chord | beam | B3 | B3 top chord | 60x60x3 | 0.030556 | 0.16406 | -117.3625 | -171.5826 | 0.70034 | 0.024179 | 0.27015 | 0.79737
1350 | 839 | 840 | lower_chord | beam | B3 | B3 top chord | 60x60x3 | 0.030556 | 0.16406 | -117.3625 | -171.5826 | 0.70034 | 0.025112 | 0.47816 | 0.86626
1351 | 840 | 70 | lower_chord | beam | B3 | B3 top chord | 60x60x3 | 0.030556 | 0.16406 | -117.3625 | -171.5826 | 0.70034 | 0.026045 | 0.68611 | 0.93512
109 | 70 | 841 | lower_chord | beam | B3 | B3 top chord | 60x60x3 | 0.21181 | 1.1373 | -117.3688 | -171.5919 | 0.70037 | 0.0032786 | 0.60127 | 0.89969
1352 | 841 | 842 | lower_chord | beam | B3 | B3 top chord | 60x60x3 | 0.21181 | 1.1373 | -117.3688 | -171.5919 | 0.70037 | 0.0018902 | 0.43257 | 0.84322
1353 | 842 | 843 | lower_chord | beam | B3 | B3 top chord | 60x60x3 | 0.21181 | 1.1373 | -117.3688 | -171.5919 | 0.70037 | 0.0044745 | 0.2615 | 0.78721
1354 | 843 | 71 | lower_chord | beam | B3 | B3 top chord | 60x60x3 | 0.21181 | 1.1373 | -117.3688 | -171.5919 | 0.70037 | 0.0070589 | 0.088077 | 0.73162
110 | 71 | 844 | lower_chord | beam | B3 | B3 top chord | 60x60x3 | 0.038194 | 0.20508 | -117.3077 | -171.5024 | 0.70001 | 0.0027431 | 0.13942 | 0.74677
1355 | 844 | 845 | lower_chord | beam | B3 | B3 top chord | 60x60x3 | 0.038194 | 0.20508 | -117.3077 | -171.5024 | 0.70001 | 0.0030853 | 0.34293 | 0.81409
1356 | 845 | 846 | lower_chord | beam | B3 | B3 top chord | 60x60x3 | 0.038194 | 0.20508 | -117.3077 | -171.5024 | 0.70001 | 0.0034274 | 0.58399 | 0.89367
1357 | 846 | 72 | lower_chord | beam | B3 | B3 top chord | 60x60x3 | 0.038194 | 0.20508 | -117.3077 | -171.5024 | 0.70001 | 0.0037696 | 0.82498 | 0.97324
111 | 72 | 847 | lower_chord | beam | B3 | B3 top chord | 60x60x3 | 0.20417 | 1.0963 | -117.2848 | -171.469 | 0.69987 | 0.02521 | 0.8221 | 0.97922
1358 | 847 | 848 | lower_chord | beam | B3 | B3 top chord | 60x60x3 | 0.20417 | 1.0963 | -117.2848 | -171.469 | 0.69987 | 0.0089414 | 0.55417 | 0.88552
1359 | 848 | 849 | lower_chord | beam | B3 | B3 top chord | 60x60x3 | 0.20417 | 1.0963 | -117.2848 | -171.469 | 0.69987 | 0.023597 | 0.28405 | 0.79594
1360 | 849 | 73 | lower_chord | beam | B3 | B3 top chord | 60x60x3 | 0.20417 | 1.0963 | -117.2848 | -171.469 | 0.69987 | 0.039866 | 0.26278 | 0.79965
112 | 73 | 850 | lower_chord | beam | B3 | B3 top chord | 60x60x3 | 0.045833 | 0.2461 | -69.6619 | -101.8448 | 0.41569 | 0.012119 | 0.16832 | 0.4738
1361 | 850 | 851 | lower_chord | beam | B3 | B3 top chord | 60x60x3 | 0.045833 | 0.2461 | -69.6619 | -101.8448 | 0.41569 | 0.016312 | 0.20367 | 0.48822
1362 | 851 | 852 | lower_chord | beam | B3 | B3 top chord | 60x60x3 | 0.045833 | 0.2461 | -69.6619 | -101.8448 | 0.41569 | 0.020506 | 0.3895 | 0.55087
1363 | 852 | 74 | lower_chord | beam | B3 | B3 top chord | 60x60x3 | 0.045833 | 0.2461 | -69.6619 | -101.8448 | 0.41569 | 0.024699 | 0.57522 | 0.61348
113 | 74 | 853 | lower_chord | beam | B3 | B3 top chord | 60x60x3 | 0.19653 | 1.0552 | -69.6244 | -101.79 | 0.41547 | 0.018765 | 0.67556 | 0.64382
1364 | 853 | 854 | lower_chord | beam | B3 | B3 top chord | 60x60x3 | 0.19653 | 1.0552 | -69.6244 | -101.79 | 0.41547 | 0.020464 | 0.43984 | 0.56666
1365 | 854 | 855 | lower_chord | beam | B3 | B3 top chord | 60x60x3 | 0.19653 | 1.0552 | -69.6244 | -101.79 | 0.41547 | 0.022162 | 0.20208 | 0.48884
1366 | 855 | 75 | lower_chord | beam | B3 | B3 top chord | 60x60x3 | 0.19653 | 1.0552 | -69.6244 | -101.79 | 0.41547 | 0.023861 | 0.27952 | 0.51549
114 | 75 | 856 | lower_chord | beam | B3 | B3 top chord | 60x60x3 | 0.053472 | 0.28711 | -68.235 | -99.7588 | 0.40718 | 0.012499 | 0.12893 | 0.45381
1367 | 856 | 857 | lower_chord | beam | B3 | B3 top chord | 60x60x3 | 0.053472 | 0.28711 | -68.235 | -99.7588 | 0.40718 | 0.01678 | 0.20139 | 0.47911
1368 | 857 | 858 | lower_chord | beam | B3 | B3 top chord | 60x60x3 | 0.053472 | 0.28711 | -68.235 | -99.7588 | 0.40718 | 0.021062 | 0.27369 | 0.50436
1369 | 858 | 76 | lower_chord | beam | B3 | B3 top chord | 60x60x3 | 0.053472 | 0.28711 | -68.235 | -99.7588 | 0.40718 | 0.025343 | 0.34585 | 0.52956
115 | 76 | 859 | lower_chord | beam | B3 | B3 top chord | 60x60x3 | 0.18889 | 1.0142 | -68.2493 | -99.7796 | 0.40726 | 0.12338 | 0.56731 | 0.63497
1370 | 859 | 860 | lower_chord | beam | B3 | B3 top chord | 60x60x3 | 0.18889 | 1.0142 | -68.2493 | -99.7796 | 0.40726 | 0.078663 | 0.34156 | 0.5458
1371 | 860 | 861 | lower_chord | beam | B3 | B3 top chord | 60x60x3 | 0.18889 | 1.0142 | -68.2493 | -99.7796 | 0.40726 | 0.033947 | 0.11557 | 0.45602
1372 | 861 | 77 | lower_chord | beam | B3 | B3 top chord | 60x60x3 | 0.18889 | 1.0142 | -68.2493 | -99.7796 | 0.40726 | 0.055486 | 0.34695 | 0.53994
116 | 77 | 862 | lower_chord | beam | B3 | B3 top chord | 60x60x3 | 0.023111 | 0.12409 | 3.6727 | 5.3695 | 0.021916 | 0.099581 | 0.30035 | 0.15313
1373 | 862 | 863 | lower_chord | beam | B3 | B3 top chord | 60x60x3 | 0.023111 | 0.12409 | 3.6727 | 5.3695 | 0.021916 | 0.10151 | 0.21694 | 0.12627
1374 | 863 | 864 | lower_chord | beam | B3 | B3 top chord | 60x60x3 | 0.023111 | 0.12409 | 3.6727 | 5.3695 | 0.021916 | 0.10345 | 0.13356 | 0.099417
1375 | 864 | 78 | lower_chord | beam | B3 | B3 top chord | 60x60x3 | 0.023111 | 0.12409 | 3.6727 | 5.3695 | 0.021916 | 0.10538 | 0.05021 | 0.072575
117 | 78 | 865 | lower_chord | beam | B3 | B3 top chord | 60x60x3 | 0.212 | 1.1383 | 3.6172 | 5.2883 | 0.021585 | 0.10259 | 0.14812 | 0.10215
1376 | 865 | 866 | lower_chord | beam | B3 | B3 top chord | 60x60x3 | 0.212 | 1.1383 | 3.6172 | 5.2883 | 0.021585 | 0.056605 | 0.15207 | 0.089078
1377 | 866 | 867 | lower_chord | beam | B3 | B3 top chord | 60x60x3 | 0.212 | 1.1383 | 3.6172 | 5.2883 | 0.021585 | 0.03536 | 0.15367 | 0.083904
1378 | 867 | 79 | lower_chord | beam | B3 | B3 top chord | 60x60x3 | 0.212 | 1.1383 | 3.6172 | 5.2883 | 0.021585 | 0.081342 | 0.15367 | 0.098808
118 | 79 | 868 | lower_chord | beam | B3 | B3 top chord | 60x60x3 | 0.00725 | 0.038928 | 3.6648 | 5.3579 | 0.021869 | 0.032234 | 0.41431 | 0.16909
1379 | 868 | 869 | lower_chord | beam | B3 | B3 top chord | 60x60x3 | 0.00725 | 0.038928 | 3.6648 | 5.3579 | 0.021869 | 0.030352 | 0.3735 | 0.15501
1380 | 869 | 870 | lower_chord | beam | B3 | B3 top chord | 60x60x3 | 0.00725 | 0.038928 | 3.6648 | 5.3579 | 0.021869 | 0.028471 | 0.33268 | 0.14094
1381 | 870 | 80 | lower_chord | beam | B3 | B3 top chord | 60x60x3 | 0.00725 | 0.038928 | 3.6648 | 5.3579 | 0.021869 | 0.02659 | 0.29186 | 0.12686
119 | 81 | 871 | lower_chord | beam | B3 | B3 bottom chord | 60x60x3 | 0.24236 | 1.3013 | -7.3372 | -10.7269 | 0.043783 | 0.16822 | 2.8656 | 1.044
1382 | 871 | 872 | lower_chord | beam | B3 | B3 bottom chord | 60x60x3 | 0.24236 | 1.3013 | -7.3372 | -10.7269 | 0.043783 | 0.11883 | 1.7811 | 0.67018
1383 | 872 | 873 | lower_chord | beam | B3 | B3 bottom chord | 60x60x3 | 0.24236 | 1.3013 | -7.3372 | -10.7269 | 0.043783 | 0.06944 | 0.69982 | 0.2974
1384 | 873 | 82 | lower_chord | beam | B3 | B3 bottom chord | 60x60x3 | 0.24236 | 1.3013 | -7.3372 | -10.7269 | 0.043783 | 0.029337 | 1.4535 | 0.53266
120 | 82 | 874 | lower_chord | beam | B3 | B3 bottom chord | 60x60x3 | 0.24236 | 1.3013 | 83.8794 | 122.6307 | 0.50053 | 0.0087107 | 0.25591 | 0.58531
1385 | 874 | 875 | lower_chord | beam | B3 | B3 bottom chord | 60x60x3 | 0.24236 | 1.3013 | 83.8794 | 122.6307 | 0.50053 | 0.011209 | 0.28904 | 0.59952
1386 | 875 | 876 | lower_chord | beam | B3 | B3 bottom chord | 60x60x3 | 0.24236 | 1.3013 | 83.8794 | 122.6307 | 0.50053 | 0.021168 | 0.31907 | 0.61271
1387 | 876 | 83 | lower_chord | beam | B3 | B3 bottom chord | 60x60x3 | 0.24236 | 1.3013 | 83.8794 | 122.6307 | 0.50053 | 0.031128 | 0.34601 | 0.62487
121 | 83 | 877 | lower_chord | beam | B3 | B3 bottom chord | 60x60x3 | 0.24236 | 1.3013 | 85.4548 | 124.9339 | 0.50993 | 0.0238 | 0.11271 | 0.55494
1388 | 877 | 878 | lower_chord | beam | B3 | B3 bottom chord | 60x60x3 | 0.24236 | 1.3013 | 85.4548 | 124.9339 | 0.50993 | 0.026923 | 0.23054 | 0.59481
1389 | 878 | 879 | lower_chord | beam | B3 | B3 bottom chord | 60x60x3 | 0.24236 | 1.3013 | 85.4548 | 124.9339 | 0.50993 | 0.030046 | 0.34527 | 0.63367
1390 | 879 | 84 | lower_chord | beam | B3 | B3 bottom chord | 60x60x3 | 0.24236 | 1.3013 | 85.4548 | 124.9339 | 0.50993 | 0.033169 | 0.45691 | 0.67151
122 | 84 | 880 | lower_chord | beam | B3 | B3 bottom chord | 60x60x3 | 0.24236 | 1.3013 | 118.7386 | 173.5944 | 0.70855 | 0.023718 | 0.24379 | 0.79652
1391 | 880 | 881 | lower_chord | beam | B3 | B3 bottom chord | 60x60x3 | 0.24236 | 1.3013 | 118.7386 | 173.5944 | 0.70855 | 0.023032 | 0.28261 | 0.80909
1392 | 881 | 882 | lower_chord | beam | B3 | B3 bottom chord | 60x60x3 | 0.24236 | 1.3013 | 118.7386 | 173.5944 | 0.70855 | 0.022345 | 0.31833 | 0.82064
1393 | 882 | 85 | lower_chord | beam | B3 | B3 bottom chord | 60x60x3 | 0.24236 | 1.3013 | 118.7386 | 173.5944 | 0.70855 | 0.021658 | 0.35096 | 0.83117
123 | 85 | 883 | lower_chord | beam | B3 | B3 bottom chord | 60x60x3 | 0.24236 | 1.3013 | 119.1812 | 174.2416 | 0.71119 | 0.020976 | 0.28674 | 0.81184
1394 | 883 | 884 | lower_chord | beam | B3 | B3 bottom chord | 60x60x3 | 0.24236 | 1.3013 | 119.1812 | 174.2416 | 0.71119 | 0.018563 | 0.2967 | 0.81433
1395 | 884 | 885 | lower_chord | beam | B3 | B3 bottom chord | 60x60x3 | 0.24236 | 1.3013 | 119.1812 | 174.2416 | 0.71119 | 0.01615 | 0.30356 | 0.8158
1396 | 885 | 86 | lower_chord | beam | B3 | B3 bottom chord | 60x60x3 | 0.24236 | 1.3013 | 119.1812 | 174.2416 | 0.71119 | 0.013737 | 0.30733 | 0.81625
124 | 86 | 886 | lower_chord | beam | B3 | B3 bottom chord | 60x60x3 | 0.24236 | 1.3013 | 96.0948 | 140.4895 | 0.57343 | 0.022614 | 0.35446 | 0.69754
1397 | 886 | 887 | lower_chord | beam | B3 | B3 bottom chord | 60x60x3 | 0.24236 | 1.3013 | 96.0948 | 140.4895 | 0.57343 | 0.023229 | 0.30349 | 0.68094
1398 | 887 | 888 | lower_chord | beam | B3 | B3 bottom chord | 60x60x3 | 0.24236 | 1.3013 | 96.0948 | 140.4895 | 0.57343 | 0.023845 | 0.24943 | 0.66332
1399 | 888 | 87 | lower_chord | beam | B3 | B3 bottom chord | 60x60x3 | 0.24236 | 1.3013 | 96.0948 | 140.4895 | 0.57343 | 0.02446 | 0.19227 | 0.64468
125 | 87 | 889 | lower_chord | beam | B3 | B3 bottom chord | 60x60x3 | 0.24236 | 1.3013 | 95.1192 | 139.0632 | 0.5676 | 0.035852 | 0.39771 | 0.71054
1400 | 889 | 890 | lower_chord | beam | B3 | B3 bottom chord | 60x60x3 | 0.24236 | 1.3013 | 95.1192 | 139.0632 | 0.5676 | 0.032997 | 0.29701 | 0.6764
1401 | 890 | 891 | lower_chord | beam | B3 | B3 bottom chord | 60x60x3 | 0.24236 | 1.3013 | 95.1192 | 139.0632 | 0.5676 | 0.030143 | 0.19322 | 0.64125
1402 | 891 | 88 | lower_chord | beam | B3 | B3 bottom chord | 60x60x3 | 0.24236 | 1.3013 | 95.1192 | 139.0632 | 0.5676 | 0.027288 | 0.08634 | 0.60507
126 | 88 | 892 | lower_chord | beam | B3 | B3 bottom chord | 60x60x3 | 0.24236 | 1.3013 | 30.8909 | 45.1622 | 0.18434 | 0.052623 | 0.22442 | 0.27567
1403 | 892 | 893 | lower_chord | beam | B3 | B3 bottom chord | 60x60x3 | 0.24236 | 1.3013 | 30.8909 | 45.1622 | 0.18434 | 0.034473 | 0.21945 | 0.26805
1404 | 893 | 894 | lower_chord | beam | B3 | B3 bottom chord | 60x60x3 | 0.24236 | 1.3013 | 30.8909 | 45.1622 | 0.18434 | 0.016324 | 0.21139 | 0.25941
1405 | 894 | 89 | lower_chord | beam | B3 | B3 bottom chord | 60x60x3 | 0.24236 | 1.3013 | 30.8909 | 45.1622 | 0.18434 | 0.019976 | 0.20023 | 0.25224
127 | 89 | 895 | lower_chord | beam | B3 | B3 bottom chord | 60x60x3 | 0.24236 | 1.3013 | 27.9789 | 40.9048 | 0.16696 | 0.048328 | 1.0031 | 0.50094
1406 | 895 | 896 | lower_chord | beam | B3 | B3 bottom chord | 60x60x3 | 0.24236 | 1.3013 | 27.9789 | 40.9048 | 0.16696 | 0.086702 | 0.61702 | 0.39896
1407 | 896 | 897 | lower_chord | beam | B3 | B3 bottom chord | 60x60x3 | 0.24236 | 1.3013 | 27.9789 | 40.9048 | 0.16696 | 0.12508 | 1.4317 | 0.6802
1408 | 897 | 90 | lower_chord | beam | B3 | B3 bottom chord | 60x60x3 | 0.24236 | 1.3013 | 27.9789 | 40.9048 | 0.16696 | 0.16345 | 2.2495 | 0.96247
128 | 62 | 81 | lower_web | beam | B3 | B3 vertical 1 | 40x60x2 | 0.5 | 1.5072 | -30.5153 | -79.4668 | 0.32435 | 0.030938 | 1.8446 | 1.5108
129 | 63 | 82 | lower_web | beam | B3 | B3 vertical 2 | 40x60x2 | 0.5 | 1.5072 | -9.035 | -23.5287 | 0.096036 | 0.050035 | 0.89432 | 0.67808
130 | 65 | 83 | lower_web | beam | B3 | B3 vertical 3 | 40x60x2 | 0.5 | 1.5072 | 0.40792 | 1.0623 | 0.0043358 | 0.021552 | 0.43344 | 0.29632
131 | 67 | 84 | lower_web | beam | B3 | B3 vertical 4 | 40x60x2 | 0.5 | 1.5072 | -7.3694 | -19.191 | 0.078331 | 0.02126 | 0.32302 | 0.30008
132 | 69 | 85 | lower_web | beam | B3 | B3 vertical 5 | 40x60x2 | 0.5 | 1.5072 | -0.060627 | -0.15788 | 0.00064442 | 0.015244 | 0.14404 | 0.10413
133 | 71 | 86 | lower_web | beam | B3 | B3 vertical 6 | 40x60x2 | 0.5 | 1.5072 | -7.1594 | -18.6442 | 0.076099 | 0.013112 | 0.082287 | 0.13873
134 | 73 | 87 | lower_web | beam | B3 | B3 vertical 7 | 40x60x2 | 0.5 | 1.5072 | -0.14674 | -0.38214 | 0.0015598 | 0.01465 | 0.26569 | 0.17597
135 | 75 | 88 | lower_web | beam | B3 | B3 vertical 8 | 40x60x2 | 0.5 | 1.5072 | -2.6023 | -6.7768 | 0.02766 | 0.02154 | 0.35881 | 0.26644
136 | 77 | 89 | lower_web | beam | B3 | B3 vertical 9 | 40x60x2 | 0.5 | 1.5072 | -3.257 | -8.4818 | 0.034619 | 0.034867 | 0.8171 | 0.58045
137 | 80 | 90 | lower_web | beam | B3 | B3 vertical 10 | 40x60x2 | 0.5 | 1.5072 | -5.6382 | -14.6829 | 0.05993 | 0.10211 | 1.5813 | 1.0845
138 | 62 | 82 | lower_web | beam | B3 | B3 WARREN diagonal | 40x60x2 | 1.0908 | 3.2881 | 54.8281 | 142.7814 | 0.58278 | 0.019446 | 0.17548 | 0.69769
139 | 82 | 65 | lower_web | beam | B3 | B3 WARREN diagonal | 40x60x2 | 1.0908 | 3.2881 | -44.1161 | -114.8858 | 0.46892 | 0.022682 | 0.20317 | 0.60607
140 | 65 | 84 | lower_web | beam | B3 | B3 WARREN diagonal | 40x60x2 | 1.0908 | 3.2881 | 25.7754 | 67.1235 | 0.27397 | 0.0052619 | 0.14046 | 0.36605
141 | 84 | 69 | lower_web | beam | B3 | B3 WARREN diagonal | 40x60x2 | 1.0908 | 3.2881 | -10.3648 | -26.9917 | 0.11017 | 0.011656 | 0.14041 | 0.20849
142 | 69 | 86 | lower_web | beam | B3 | B3 WARREN diagonal | 40x60x2 | 1.0908 | 3.2881 | -5.4103 | -14.0894 | 0.057508 | 0.0099864 | 0.18186 | 0.17698
143 | 86 | 73 | lower_web | beam | B3 | B3 WARREN diagonal | 40x60x2 | 1.0908 | 3.2881 | 20.5749 | 53.5803 | 0.2187 | 0.0062572 | 0.15603 | 0.31834
144 | 73 | 88 | lower_web | beam | B3 | B3 WARREN diagonal | 40x60x2 | 1.0908 | 3.2881 | -32.0378 | -83.4317 | 0.34054 | 0.02261 | 0.18006 | 0.47273
145 | 88 | 77 | lower_web | beam | B3 | B3 WARREN diagonal | 40x60x2 | 1.0908 | 3.2881 | 38.8116 | 101.0719 | 0.41254 | 0.015184 | 0.12715 | 0.49594
146 | 77 | 90 | lower_web | beam | B3 | B3 WARREN diagonal | 40x60x2 | 1.0908 | 3.2881 | -39.6812 | -103.3366 | 0.42178 | 0.062448 | 1.0676 | 1.1484
147 | 91 | 898 | lower_chord | beam | B4 | B4 top chord | 60x60x3 | 0.24619 | 1.3219 | -42.4721 | -62.0938 | 0.25344 | 0.084503 | 0.12803 | 0.32351
1409 | 898 | 899 | lower_chord | beam | B4 | B4 top chord | 60x60x3 | 0.24619 | 1.3219 | -42.4721 | -62.0938 | 0.25344 | 0.045948 | 0.15588 | 0.30727
1410 | 899 | 900 | lower_chord | beam | B4 | B4 top chord | 60x60x3 | 0.24619 | 1.3219 | -42.4721 | -62.0938 | 0.25344 | 0.031162 | 0.29305 | 0.36033
1411 | 900 | 92 | lower_chord | beam | B4 | B4 top chord | 60x60x3 | 0.24619 | 1.3219 | -42.4721 | -62.0938 | 0.25344 | 0.069717 | 0.42703 | 0.41721
148 | 92 | 901 | lower_chord | beam | B4 | B4 top chord | 60x60x3 | 0.0038125 | 0.020471 | -45.227 | -66.1214 | 0.26988 | 0.047484 | 0.14092 | 0.332
1412 | 901 | 902 | lower_chord | beam | B4 | B4 top chord | 60x60x3 | 0.0038125 | 0.020471 | -45.227 | -66.1214 | 0.26988 | 0.047411 | 0.10669 | 0.32069
1413 | 902 | 903 | lower_chord | beam | B4 | B4 top chord | 60x60x3 | 0.0038125 | 0.020471 | -45.227 | -66.1214 | 0.26988 | 0.047338 | 0.072466 | 0.30938
1414 | 903 | 93 | lower_chord | beam | B4 | B4 top chord | 60x60x3 | 0.0038125 | 0.020471 | -45.227 | -66.1214 | 0.26988 | 0.047265 | 0.038239 | 0.29807
149 | 93 | 904 | lower_chord | beam | B4 | B4 top chord | 60x60x3 | 0.24238 | 1.3014 | -45.1789 | -66.051 | 0.2696 | 0.078665 | 0.20084 | 0.36175
1415 | 904 | 905 | lower_chord | beam | B4 | B4 top chord | 60x60x3 | 0.24238 | 1.3014 | -45.1789 | -66.051 | 0.2696 | 0.037947 | 0.12648 | 0.31221
1416 | 905 | 906 | lower_chord | beam | B4 | B4 top chord | 60x60x3 | 0.24238 | 1.3014 | -45.1789 | -66.051 | 0.2696 | 0.043489 | 0.2855 | 0.37806
1417 | 906 | 94 | lower_chord | beam | B4 | B4 top chord | 60x60x3 | 0.24238 | 1.3014 | -45.1789 | -66.051 | 0.2696 | 0.084207 | 0.44143 | 0.44289
150 | 94 | 907 | lower_chord | beam | B4 | B4 top chord | 60x60x3 | 0.007625 | 0.040942 | -105.05 | -153.5818 | 0.62686 | 0.043308 | 0.10422 | 0.6755
1418 | 907 | 908 | lower_chord | beam | B4 | B4 top chord | 60x60x3 | 0.007625 | 0.040942 | -105.05 | -153.5818 | 0.62686 | 0.044393 | 0.16008 | 0.69428
1419 | 908 | 909 | lower_chord | beam | B4 | B4 top chord | 60x60x3 | 0.007625 | 0.040942 | -105.05 | -153.5818 | 0.62686 | 0.045479 | 0.21593 | 0.71305
1420 | 909 | 95 | lower_chord | beam | B4 | B4 top chord | 60x60x3 | 0.007625 | 0.040942 | -105.05 | -153.5818 | 0.62686 | 0.046564 | 0.27178 | 0.73182
151 | 95 | 910 | lower_chord | beam | B4 | B4 top chord | 60x60x3 | 0.23856 | 1.2809 | -105.0075 | -153.5198 | 0.62661 | 0.061641 | 0.16412 | 0.69229
1421 | 910 | 911 | lower_chord | beam | B4 | B4 top chord | 60x60x3 | 0.23856 | 1.2809 | -105.0075 | -153.5198 | 0.62661 | 0.035096 | 0.22512 | 0.70365
1422 | 911 | 912 | lower_chord | beam | B4 | B4 top chord | 60x60x3 | 0.23856 | 1.2809 | -105.0075 | -153.5198 | 0.62661 | 0.017995 | 0.28313 | 0.72589
1423 | 912 | 96 | lower_chord | beam | B4 | B4 top chord | 60x60x3 | 0.23856 | 1.2809 | -105.0075 | -153.5198 | 0.62661 | 0.044541 | 0.33813 | 0.75277
152 | 96 | 913 | lower_chord | beam | B4 | B4 top chord | 60x60x3 | 0.011437 | 0.061413 | -106.0119 | -154.9882 | 0.63261 | 0.034638 | 0.14721 | 0.69256
1424 | 913 | 914 | lower_chord | beam | B4 | B4 top chord | 60x60x3 | 0.011437 | 0.061413 | -106.0119 | -154.9882 | 0.63261 | 0.035569 | 0.22093 | 0.71717
1425 | 914 | 915 | lower_chord | beam | B4 | B4 top chord | 60x60x3 | 0.011437 | 0.061413 | -106.0119 | -154.9882 | 0.63261 | 0.0365 | 0.29463 | 0.74177
1426 | 915 | 97 | lower_chord | beam | B4 | B4 top chord | 60x60x3 | 0.011437 | 0.061413 | -106.0119 | -154.9882 | 0.63261 | 0.03743 | 0.36833 | 0.76638
153 | 97 | 916 | lower_chord | beam | B4 | B4 top chord | 60x60x3 | 0.23475 | 1.2605 | -105.9998 | -154.9705 | 0.63253 | 0.019016 | 0.31467 | 0.74254
1427 | 916 | 917 | lower_chord | beam | B4 | B4 top chord | 60x60x3 | 0.23475 | 1.2605 | -105.9998 | -154.9705 | 0.63253 | 0.011296 | 0.29068 | 0.73209
1428 | 917 | 918 | lower_chord | beam | B4 | B4 top chord | 60x60x3 | 0.23475 | 1.2605 | -105.9998 | -154.9705 | 0.63253 | 0.0041429 | 0.26378 | 0.72068
1429 | 918 | 98 | lower_chord | beam | B4 | B4 top chord | 60x60x3 | 0.23475 | 1.2605 | -105.9998 | -154.9705 | 0.63253 | 0.011862 | 0.23398 | 0.71104
154 | 98 | 919 | lower_chord | beam | B4 | B4 top chord | 60x60x3 | 0.01525 | 0.081883 | -113.6967 | -166.2233 | 0.67846 | 0.0031139 | 0.13132 | 0.72278
1430 | 919 | 920 | lower_chord | beam | B4 | B4 top chord | 60x60x3 | 0.01525 | 0.081883 | -113.6967 | -166.2233 | 0.67846 | 0.0039451 | 0.23276 | 0.7565
1431 | 920 | 921 | lower_chord | beam | B4 | B4 top chord | 60x60x3 | 0.01525 | 0.081883 | -113.6967 | -166.2233 | 0.67846 | 0.0047763 | 0.33419 | 0.79021
1432 | 921 | 99 | lower_chord | beam | B4 | B4 top chord | 60x60x3 | 0.01525 | 0.081883 | -113.6967 | -166.2233 | 0.67846 | 0.0056075 | 0.4356 | 0.82392
155 | 99 | 922 | lower_chord | beam | B4 | B4 top chord | 60x60x3 | 0.23094 | 1.24 | -113.7152 | -166.2503 | 0.67857 | 0.017342 | 0.45044 | 0.83279
1433 | 922 | 923 | lower_chord | beam | B4 | B4 top chord | 60x60x3 | 0.23094 | 1.24 | -113.7152 | -166.2503 | 0.67857 | 0.0062569 | 0.35513 | 0.79748
1434 | 923 | 924 | lower_chord | beam | B4 | B4 top chord | 60x60x3 | 0.23094 | 1.24 | -113.7152 | -166.2503 | 0.67857 | 0.018056 | 0.25702 | 0.76537
1435 | 924 | 100 | lower_chord | beam | B4 | B4 top chord | 60x60x3 | 0.23094 | 1.24 | -113.7152 | -166.2503 | 0.67857 | 0.029855 | 0.15609 | 0.73599
156 | 100 | 925 | lower_chord | beam | B4 | B4 top chord | 60x60x3 | 0.019063 | 0.10235 | -113.5759 | -166.0467 | 0.67774 | 0.027251 | 0.17255 | 0.74361
1436 | 925 | 926 | lower_chord | beam | B4 | B4 top chord | 60x60x3 | 0.019062 | 0.10235 | -113.5759 | -166.0467 | 0.67774 | 0.029501 | 0.31187 | 0.79029
1437 | 926 | 927 | lower_chord | beam | B4 | B4 top chord | 60x60x3 | 0.019062 | 0.10235 | -113.5759 | -166.0467 | 0.67774 | 0.031752 | 0.45116 | 0.83695
1438 | 927 | 101 | lower_chord | beam | B4 | B4 top chord | 60x60x3 | 0.019063 | 0.10235 | -113.5759 | -166.0467 | 0.67774 | 0.034003 | 0.59044 | 0.88361
157 | 101 | 928 | lower_chord | beam | B4 | B4 top chord | 60x60x3 | 0.22712 | 1.2195 | -113.6405 | -166.141 | 0.67813 | 0.010113 | 0.69635 | 0.91104
1439 | 928 | 929 | lower_chord | beam | B4 | B4 top chord | 60x60x3 | 0.22712 | 1.2195 | -113.6405 | -166.141 | 0.67813 | 0.007861 | 0.48133 | 0.83719
1440 | 929 | 930 | lower_chord | beam | B4 | B4 top chord | 60x60x3 | 0.22712 | 1.2195 | -113.6405 | -166.141 | 0.67813 | 0.016848 | 0.26359 | 0.76762
1441 | 930 | 102 | lower_chord | beam | B4 | B4 top chord | 60x60x3 | 0.22712 | 1.2195 | -113.6405 | -166.141 | 0.67813 | 0.025835 | 0.18003 | 0.746
158 | 102 | 931 | lower_chord | beam | B4 | B4 top chord | 60x60x3 | 0.022875 | 0.12283 | -56.9148 | -83.2088 | 0.33963 | 0.0054521 | 0.10974 | 0.37717
1442 | 931 | 932 | lower_chord | beam | B4 | B4 top chord | 60x60x3 | 0.022875 | 0.12283 | -56.9148 | -83.2088 | 0.33963 | 0.0067715 | 0.29688 | 0.43974
1443 | 932 | 933 | lower_chord | beam | B4 | B4 top chord | 60x60x3 | 0.022875 | 0.12283 | -56.9148 | -83.2088 | 0.33963 | 0.008091 | 0.50015 | 0.50719
1444 | 933 | 103 | lower_chord | beam | B4 | B4 top chord | 60x60x3 | 0.022875 | 0.12283 | -56.9148 | -83.2088 | 0.33963 | 0.0094104 | 0.70339 | 0.57463
159 | 103 | 934 | lower_chord | beam | B4 | B4 top chord | 60x60x3 | 0.22331 | 1.1991 | -56.9987 | -83.3314 | 0.34013 | 0.05752 | 0.92165 | 0.66295
1445 | 934 | 935 | lower_chord | beam | B4 | B4 top chord | 60x60x3 | 0.22331 | 1.1991 | -56.9987 | -83.3314 | 0.34013 | 0.039728 | 0.51 | 0.52136
1446 | 935 | 936 | lower_chord | beam | B4 | B4 top chord | 60x60x3 | 0.22331 | 1.1991 | -56.9987 | -83.3314 | 0.34013 | 0.021936 | 0.32119 | 0.44739
1447 | 936 | 104 | lower_chord | beam | B4 | B4 top chord | 60x60x3 | 0.22331 | 1.1991 | -56.9987 | -83.3314 | 0.34013 | 0.013649 | 0.74073 | 0.58883
160 | 104 | 937 | lower_chord | beam | B4 | B4 top chord | 60x60x3 | 0.026687 | 0.1433 | -54.8432 | -80.1801 | 0.32727 | 0.0021234 | 0.44292 | 0.47399
1448 | 937 | 938 | lower_chord | beam | B4 | B4 top chord | 60x60x3 | 0.026688 | 0.1433 | -54.8432 | -80.1801 | 0.32727 | 0.0049305 | 0.18169 | 0.38879
1449 | 938 | 939 | lower_chord | beam | B4 | B4 top chord | 60x60x3 | 0.026688 | 0.1433 | -54.8432 | -80.1801 | 0.32727 | 0.0084575 | 0.49394 | 0.4929
1450 | 939 | 105 | lower_chord | beam | B4 | B4 top chord | 60x60x3 | 0.026687 | 0.1433 | -54.8432 | -80.1801 | 0.32727 | 0.011984 | 0.80615 | 0.59699
161 | 105 | 940 | lower_chord | beam | B4 | B4 top chord | 60x60x3 | 0.212 | 1.1383 | -54.9114 | -80.2798 | 0.32767 | 0.21898 | 1.0213 | 0.73658
1451 | 940 | 941 | lower_chord | beam | B4 | B4 top chord | 60x60x3 | 0.212 | 1.1383 | -54.9114 | -80.2798 | 0.32767 | 0.12938 | 0.71208 | 0.60509
1452 | 941 | 942 | lower_chord | beam | B4 | B4 top chord | 60x60x3 | 0.212 | 1.1383 | -54.9114 | -80.2798 | 0.32767 | 0.049834 | 0.40049 | 0.47282
1453 | 942 | 106 | lower_chord | beam | B4 | B4 top chord | 60x60x3 | 0.212 | 1.1383 | -54.9114 | -80.2798 | 0.32767 | 0.13944 | 0.2298 | 0.44941
162 | 106 | 943 | lower_chord | beam | B4 | B4 top chord | 60x60x3 | 0.0075 | 0.040271 | -54.8049 | -80.1241 | 0.32704 | 0.010701 | 0.18751 | 0.39239
1454 | 943 | 944 | lower_chord | beam | B4 | B4 top chord | 60x60x3 | 0.0075 | 0.04027 | -54.8049 | -80.1241 | 0.32704 | 0.015737 | 0.25236 | 0.41542
1455 | 944 | 945 | lower_chord | beam | B4 | B4 top chord | 60x60x3 | 0.0075 | 0.040271 | -54.8049 | -80.1241 | 0.32704 | 0.020774 | 0.3172 | 0.43846
1456 | 945 | 107 | lower_chord | beam | B4 | B4 top chord | 60x60x3 | 0.0075 | 0.040271 | -54.8049 | -80.1241 | 0.32704 | 0.02581 | 0.38205 | 0.4615
163 | 108 | 946 | lower_chord | beam | B4 | B4 bottom chord | 60x60x3 | 0.24619 | 1.3219 | -6.2489 | -9.1358 | 0.037289 | 0.22154 | 2.4791 | 0.92766
1457 | 946 | 947 | lower_chord | beam | B4 | B4 bottom chord | 60x60x3 | 0.24619 | 1.3219 | -6.2489 | -9.1358 | 0.037289 | 0.15527 | 1.5347 | 0.59444
1458 | 947 | 948 | lower_chord | beam | B4 | B4 bottom chord | 60x60x3 | 0.24619 | 1.3219 | -6.2489 | -9.1358 | 0.037289 | 0.088991 | 0.59342 | 0.26227
1459 | 948 | 109 | lower_chord | beam | B4 | B4 bottom chord | 60x60x3 | 0.24619 | 1.3219 | -6.2489 | -9.1358 | 0.037289 | 0.04356 | 1.2795 | 0.47348
164 | 109 | 949 | lower_chord | beam | B4 | B4 bottom chord | 60x60x3 | 0.24619 | 1.3219 | 79.1014 | 115.6454 | 0.47202 | 0.025285 | 0.23198 | 0.55205
1460 | 949 | 950 | lower_chord | beam | B4 | B4 bottom chord | 60x60x3 | 0.24619 | 1.3219 | 79.1014 | 115.6454 | 0.47202 | 0.010771 | 0.26427 | 0.56038
1461 | 950 | 951 | lower_chord | beam | B4 | B4 bottom chord | 60x60x3 | 0.24619 | 1.3219 | 79.1014 | 115.6454 | 0.47202 | 0.018257 | 0.29337 | 0.57476
1462 | 951 | 110 | lower_chord | beam | B4 | B4 bottom chord | 60x60x3 | 0.24619 | 1.3219 | 79.1014 | 115.6454 | 0.47202 | 0.032772 | 0.31928 | 0.58809
165 | 110 | 952 | lower_chord | beam | B4 | B4 bottom chord | 60x60x3 | 0.24619 | 1.3219 | 80.4668 | 117.6416 | 0.48017 | 0.020418 | 0.1091 | 0.52287
1463 | 952 | 953 | lower_chord | beam | B4 | B4 bottom chord | 60x60x3 | 0.24619 | 1.3219 | 80.4668 | 117.6416 | 0.48017 | 0.027322 | 0.21369 | 0.55963
1464 | 953 | 954 | lower_chord | beam | B4 | B4 bottom chord | 60x60x3 | 0.24619 | 1.3219 | 80.4668 | 117.6416 | 0.48017 | 0.034227 | 0.31508 | 0.59533
1465 | 954 | 111 | lower_chord | beam | B4 | B4 bottom chord | 60x60x3 | 0.24619 | 1.3219 | 80.4668 | 117.6416 | 0.48017 | 0.041132 | 0.41329 | 0.62998
166 | 111 | 955 | lower_chord | beam | B4 | B4 bottom chord | 60x60x3 | 0.24619 | 1.3219 | 113.9105 | 166.5359 | 0.67974 | 0.016455 | 0.23096 | 0.76131
1466 | 955 | 956 | lower_chord | beam | B4 | B4 bottom chord | 60x60x3 | 0.24619 | 1.3219 | 113.9105 | 166.5359 | 0.67974 | 0.019397 | 0.26926 | 0.7749
1467 | 956 | 957 | lower_chord | beam | B4 | B4 bottom chord | 60x60x3 | 0.24619 | 1.3219 | 113.9105 | 166.5359 | 0.67974 | 0.022339 | 0.30437 | 0.78745
1468 | 957 | 112 | lower_chord | beam | B4 | B4 bottom chord | 60x60x3 | 0.24619 | 1.3219 | 113.9105 | 166.5359 | 0.67974 | 0.025281 | 0.33628 | 0.79894
167 | 112 | 958 | lower_chord | beam | B4 | B4 bottom chord | 60x60x3 | 0.24619 | 1.3219 | 114.3136 | 167.1251 | 0.68214 | 0.02386 | 0.27391 | 0.78031
1469 | 958 | 959 | lower_chord | beam | B4 | B4 bottom chord | 60x60x3 | 0.24619 | 1.3219 | 114.3136 | 167.1251 | 0.68214 | 0.025991 | 0.28826 | 0.78575
1470 | 959 | 960 | lower_chord | beam | B4 | B4 bottom chord | 60x60x3 | 0.24619 | 1.3219 | 114.3136 | 167.1251 | 0.68214 | 0.028122 | 0.29941 | 0.79013
1471 | 960 | 113 | lower_chord | beam | B4 | B4 bottom chord | 60x60x3 | 0.24619 | 1.3219 | 114.3136 | 167.1251 | 0.68214 | 0.030253 | 0.30738 | 0.79345
168 | 113 | 961 | lower_chord | beam | B4 | B4 bottom chord | 60x60x3 | 0.24619 | 1.3219 | 93.4295 | 136.5928 | 0.55752 | 0.045137 | 0.36224 | 0.69183
1472 | 961 | 962 | lower_chord | beam | B4 | B4 bottom chord | 60x60x3 | 0.24619 | 1.3219 | 93.4295 | 136.5928 | 0.55752 | 0.036236 | 0.30187 | 0.66899
1473 | 962 | 963 | lower_chord | beam | B4 | B4 bottom chord | 60x60x3 | 0.24619 | 1.3219 | 93.4295 | 136.5928 | 0.55752 | 0.027335 | 0.2383 | 0.6451
1474 | 963 | 114 | lower_chord | beam | B4 | B4 bottom chord | 60x60x3 | 0.24619 | 1.3219 | 93.4295 | 136.5928 | 0.55752 | 0.018434 | 0.17154 | 0.62015
169 | 114 | 964 | lower_chord | beam | B4 | B4 bottom chord | 60x60x3 | 0.24619 | 1.3219 | 92.6558 | 135.4617 | 0.55291 | 0.021736 | 0.32457 | 0.66515
1475 | 964 | 965 | lower_chord | beam | B4 | B4 bottom chord | 60x60x3 | 0.24619 | 1.3219 | 92.6558 | 135.4617 | 0.55291 | 0.01062 | 0.32724 | 0.66429
1476 | 965 | 966 | lower_chord | beam | B4 | B4 bottom chord | 60x60x3 | 0.24619 | 1.3219 | 92.6558 | 135.4617 | 0.55291 | 0.026798 | 0.32724 | 0.66945
1477 | 966 | 115 | lower_chord | beam | B4 | B4 bottom chord | 60x60x3 | 0.24619 | 1.3219 | 92.6558 | 135.4617 | 0.55291 | 0.042977 | 0.32671 | 0.67356
170 | 115 | 967 | lower_chord | beam | B4 | B4 bottom chord | 60x60x3 | 0.24619 | 1.3219 | -5.2941 | -7.7399 | 0.031591 | 0.045473 | 1.4636 | 0.52912
1478 | 967 | 968 | lower_chord | beam | B4 | B4 bottom chord | 60x60x3 | 0.24619 | 1.3219 | -5.2941 | -7.7399 | 0.031591 | 0.057683 | 0.64315 | 0.26265
1479 | 968 | 969 | lower_chord | beam | B4 | B4 bottom chord | 60x60x3 | 0.24619 | 1.3219 | -5.2941 | -7.7399 | 0.031591 | 0.10926 | 1.7013 | 0.62852
1480 | 969 | 116 | lower_chord | beam | B4 | B4 bottom chord | 60x60x3 | 0.24619 | 1.3219 | -5.2941 | -7.7399 | 0.031591 | 0.16084 | 2.7627 | 0.99544
171 | 91 | 108 | lower_web | beam | B4 | B4 vertical 1 | 40x60x2 | 0.5 | 1.5072 | -28.9626 | -75.4235 | 0.30785 | 0.037759 | 1.5588 | 1.3187
172 | 92 | 109 | lower_web | beam | B4 | B4 vertical 2 | 40x60x2 | 0.5 | 1.5072 | -8.4479 | -21.9998 | 0.089795 | 0.062254 | 0.8095 | 0.62344
173 | 94 | 110 | lower_web | beam | B4 | B4 vertical 3 | 40x60x2 | 0.5 | 1.5072 | 0.3529 | 0.91901 | 0.0037511 | 0.031667 | 0.36475 | 0.26026
174 | 96 | 111 | lower_web | beam | B4 | B4 vertical 4 | 40x60x2 | 0.5 | 1.5072 | -6.2288 | -16.2208 | 0.066207 | 0.033354 | 0.26464 | 0.2606
175 | 98 | 112 | lower_web | beam | B4 | B4 vertical 5 | 40x60x2 | 0.5 | 1.5072 | -0.038061 | -0.099117 | 0.00040456 | 0.026584 | 0.12162 | 0.098722
176 | 100 | 113 | lower_web | beam | B4 | B4 vertical 6 | 40x60x2 | 0.5 | 1.5072 | -7.7726 | -20.2411 | 0.082617 | 0.044575 | 0.088786 | 0.14775
177 | 102 | 114 | lower_web | beam | B4 | B4 vertical 7 | 40x60x2 | 0.5 | 1.5072 | 0.32827 | 0.85488 | 0.0034893 | 0.036412 | 0.21712 | 0.1584
178 | 104 | 115 | lower_web | beam | B4 | B4 vertical 8 | 40x60x2 | 0.5 | 1.5072 | -13.5957 | -35.4054 | 0.14451 | 0.051672 | 0.77996 | 0.65926
179 | 107 | 116 | lower_web | beam | B4 | B4 vertical 9 | 40x60x2 | 0.5 | 1.5072 | -37.4268 | -97.4657 | 0.39782 | 0.27053 | 1.4679 | 1.3422
180 | 91 | 109 | lower_web | beam | B4 | B4 WARREN diagonal | 40x60x2 | 1.1044 | 3.3291 | 51.6918 | 134.614 | 0.54944 | 0.039921 | 0.13528 | 0.64616
181 | 109 | 94 | lower_web | beam | B4 | B4 WARREN diagonal | 40x60x2 | 1.1044 | 3.3291 | -40.7758 | -106.1869 | 0.43342 | 0.029573 | 0.17122 | 0.56556
182 | 94 | 111 | lower_web | beam | B4 | B4 WARREN diagonal | 40x60x2 | 1.1044 | 3.3291 | 24.8113 | 64.6129 | 0.26373 | 0.011565 | 0.13837 | 0.35697
183 | 111 | 98 | lower_web | beam | B4 | B4 WARREN diagonal | 40x60x2 | 1.1044 | 3.3291 | -11.5878 | -30.1766 | 0.12317 | 0.020849 | 0.12461 | 0.21881
184 | 98 | 113 | lower_web | beam | B4 | B4 WARREN diagonal | 40x60x2 | 1.1044 | 3.3291 | -3.428 | -8.927 | 0.036437 | 0.018225 | 0.15379 | 0.13498
185 | 113 | 102 | lower_web | beam | B4 | B4 WARREN diagonal | 40x60x2 | 1.1044 | 3.3291 | 19.9088 | 51.8457 | 0.21162 | 0.0043269 | 0.16412 | 0.31825
186 | 102 | 115 | lower_web | beam | B4 | B4 WARREN diagonal | 40x60x2 | 1.1044 | 3.3291 | -42.8762 | -111.6567 | 0.45574 | 0.022817 | 0.1901 | 0.59447
187 | 115 | 107 | lower_web | beam | B4 | B4 WARREN diagonal | 40x60x2 | 1.1044 | 3.3291 | 64.3246 | 167.5119 | 0.68372 | 0.061429 | 0.28185 | 0.89791
188 | 117 | 970 | lower_chord | beam | B5 | B5 top chord | 60x60x3 | 0.21969 | 1.1796 | -5.4322 | -7.9418 | 0.032416 | 0.089105 | 0.13559 | 0.10649
1481 | 970 | 971 | lower_chord | beam | B5 | B5 top chord | 60x60x3 | 0.21969 | 1.1796 | -5.4322 | -7.9418 | 0.032416 | 0.049814 | 0.070901 | 0.072213
1482 | 971 | 972 | lower_chord | beam | B5 | B5 top chord | 60x60x3 | 0.21969 | 1.1796 | -5.4322 | -7.9418 | 0.032416 | 0.028768 | 0.0661 | 0.063692
1483 | 972 | 118 | lower_chord | beam | B5 | B5 top chord | 60x60x3 | 0.21969 | 1.1796 | -5.4322 | -7.9418 | 0.032416 | 0.068059 | 0.13841 | 0.10049
189 | 118 | 973 | lower_chord | beam | B5 | B5 top chord | 60x60x3 | 0.030312 | 0.16276 | -5.9219 | -8.6578 | 0.035338 | 0.034707 | 0.30261 | 0.14655
1484 | 973 | 974 | lower_chord | beam | B5 | B5 top chord | 60x60x3 | 0.030313 | 0.16276 | -5.9219 | -8.6578 | 0.035338 | 0.025842 | 0.17689 | 0.10217
1485 | 974 | 975 | lower_chord | beam | B5 | B5 top chord | 60x60x3 | 0.030312 | 0.16276 | -5.9219 | -8.6578 | 0.035338 | 0.016977 | 0.07442 | 0.062547
1486 | 975 | 119 | lower_chord | beam | B5 | B5 top chord | 60x60x3 | 0.030312 | 0.16276 | -5.9219 | -8.6578 | 0.035338 | 0.0081116 | 0.2 | 0.10152
190 | 119 | 976 | lower_chord | beam | B5 | B5 top chord | 60x60x3 | 0.18938 | 1.0168 | -5.9953 | -8.765 | 0.035775 | 0.097318 | 0.45052 | 0.21639
1487 | 976 | 977 | lower_chord | beam | B5 | B5 top chord | 60x60x3 | 0.18938 | 1.0168 | -5.9953 | -8.765 | 0.035775 | 0.052521 | 0.25386 | 0.13679
1488 | 977 | 978 | lower_chord | beam | B5 | B5 top chord | 60x60x3 | 0.18937 | 1.0168 | -5.9953 | -8.765 | 0.035775 | 0.037072 | 0.14511 | 0.095839
1489 | 978 | 120 | lower_chord | beam | B5 | B5 top chord | 60x60x3 | 0.18938 | 1.0168 | -5.9953 | -8.765 | 0.035775 | 0.081869 | 0.34743 | 0.17731
191 | 120 | 979 | lower_chord | beam | B5 | B5 top chord | 60x60x3 | 0.060625 | 0.32552 | 7.8531 | 11.4812 | 0.046862 | 0.014904 | 0.49677 | 0.21473
1490 | 979 | 980 | lower_chord | beam | B5 | B5 top chord | 60x60x3 | 0.060625 | 0.32552 | 7.8531 | 11.4812 | 0.046862 | 0.017394 | 0.24862 | 0.13374
1491 | 980 | 981 | lower_chord | beam | B5 | B5 top chord | 60x60x3 | 0.060625 | 0.32552 | 7.8531 | 11.4812 | 0.046862 | 0.019885 | 0.24708 | 0.13488
1492 | 981 | 121 | lower_chord | beam | B5 | B5 top chord | 60x60x3 | 0.060625 | 0.32552 | 7.8531 | 11.4812 | 0.046862 | 0.022376 | 0.49464 | 0.21732
192 | 121 | 982 | lower_chord | beam | B5 | B5 top chord | 60x60x3 | 0.15906 | 0.85407 | 7.7872 | 11.3848 | 0.046469 | 0.069855 | 0.7181 | 0.30625
1493 | 982 | 983 | lower_chord | beam | B5 | B5 top chord | 60x60x3 | 0.15906 | 0.85407 | 7.7872 | 11.3848 | 0.046469 | 0.048007 | 0.33827 | 0.17382
1494 | 983 | 984 | lower_chord | beam | B5 | B5 top chord | 60x60x3 | 0.15906 | 0.85407 | 7.7872 | 11.3848 | 0.046469 | 0.026158 | 0.42538 | 0.18813
1495 | 984 | 122 | lower_chord | beam | B5 | B5 top chord | 60x60x3 | 0.15906 | 0.85407 | 7.7872 | 11.3848 | 0.046469 | 0.017539 | 0.80921 | 0.31903
193 | 122 | 985 | lower_chord | beam | B5 | B5 top chord | 60x60x3 | 0.090937 | 0.48828 | 7.6182 | 11.1377 | 0.04546 | 0.0081482 | 0.91641 | 0.35027
1496 | 985 | 986 | lower_chord | beam | B5 | B5 top chord | 60x60x3 | 0.090938 | 0.48828 | 7.6182 | 11.1377 | 0.04546 | 0.0054351 | 0.50548 | 0.2139
1497 | 986 | 987 | lower_chord | beam | B5 | B5 top chord | 60x60x3 | 0.090937 | 0.48828 | 7.6182 | 11.1377 | 0.04546 | 0.0027219 | 0.31507 | 0.14934
1498 | 987 | 123 | lower_chord | beam | B5 | B5 top chord | 60x60x3 | 0.090937 | 0.48828 | 7.6182 | 11.1377 | 0.04546 | 0.0027043 | 0.72468 | 0.28527
194 | 123 | 988 | lower_chord | beam | B5 | B5 top chord | 60x60x3 | 0.12875 | 0.69131 | 7.5885 | 11.0942 | 0.045283 | 0.047696 | 0.8193 | 0.33112
1499 | 988 | 989 | lower_chord | beam | B5 | B5 top chord | 60x60x3 | 0.12875 | 0.69131 | 7.5885 | 11.0942 | 0.045283 | 0.027368 | 0.4557 | 0.20454
1500 | 989 | 990 | lower_chord | beam | B5 | B5 top chord | 60x60x3 | 0.12875 | 0.69131 | 7.5885 | 11.0942 | 0.045283 | 0.013288 | 0.27413 | 0.14004
1501 | 990 | 124 | lower_chord | beam | B5 | B5 top chord | 60x60x3 | 0.12875 | 0.69131 | 7.5885 | 11.0942 | 0.045283 | 0.033616 | 0.64036 | 0.26748
195 | 124 | 991 | lower_chord | beam | B5 | B5 top chord | 60x60x3 | 0.12125 | 0.65104 | -7.0609 | -10.323 | 0.042135 | 0.0046588 | 0.69534 | 0.27291
1502 | 991 | 992 | lower_chord | beam | B5 | B5 top chord | 60x60x3 | 0.12125 | 0.65104 | -7.0609 | -10.323 | 0.042135 | 0.012096 | 0.30644 | 0.14439
1503 | 992 | 993 | lower_chord | beam | B5 | B5 top chord | 60x60x3 | 0.12125 | 0.65104 | -7.0609 | -10.323 | 0.042135 | 0.020473 | 0.46902 | 0.20351
1504 | 993 | 125 | lower_chord | beam | B5 | B5 top chord | 60x60x3 | 0.12125 | 0.65104 | -7.0609 | -10.323 | 0.042135 | 0.028851 | 0.85559 | 0.33372
196 | 125 | 994 | lower_chord | beam | B5 | B5 top chord | 60x60x3 | 0.098438 | 0.52855 | -7.0498 | -10.3067 | 0.042068 | 0.017583 | 0.87049 | 0.33485
1505 | 994 | 995 | lower_chord | beam | B5 | B5 top chord | 60x60x3 | 0.098438 | 0.52855 | -7.0498 | -10.3067 | 0.042068 | 0.010423 | 0.44684 | 0.19056
1506 | 995 | 996 | lower_chord | beam | B5 | B5 top chord | 60x60x3 | 0.098437 | 0.52855 | -7.0498 | -10.3067 | 0.042068 | 0.024427 | 0.402 | 0.18266
1507 | 996 | 126 | lower_chord | beam | B5 | B5 top chord | 60x60x3 | 0.098438 | 0.52855 | -7.0498 | -10.3067 | 0.042068 | 0.03843 | 0.82719 | 0.32745
197 | 126 | 997 | lower_chord | beam | B5 | B5 top chord | 60x60x3 | 0.15156 | 0.8138 | -5.7732 | -8.4404 | 0.034451 | 0.047297 | 0.58793 | 0.24388
1508 | 997 | 998 | lower_chord | beam | B5 | B5 top chord | 60x60x3 | 0.15156 | 0.8138 | -5.7732 | -8.4404 | 0.034451 | 0.021173 | 0.25597 | 0.12314
1509 | 998 | 999 | lower_chord | beam | B5 | B5 top chord | 60x60x3 | 0.15156 | 0.8138 | -5.7732 | -8.4404 | 0.034451 | 0.055407 | 0.40433 | 0.18602
1510 | 999 | 127 | lower_chord | beam | B5 | B5 top chord | 60x60x3 | 0.15156 | 0.8138 | -5.7732 | -8.4404 | 0.034451 | 0.089642 | 0.73267 | 0.30555
198 | 127 | 1000 | lower_chord | beam | B5 | B5 top chord | 60x60x3 | 0.068125 | 0.36579 | -5.7244 | -8.3691 | 0.03416 | 0.023597 | 0.65328 | 0.25731
1511 | 1000 | 1001 | lower_chord | beam | B5 | B5 top chord | 60x60x3 | 0.068125 | 0.36579 | -5.7244 | -8.3691 | 0.03416 | 0.023329 | 0.31775 | 0.14661
1512 | 1001 | 1002 | lower_chord | beam | B5 | B5 top chord | 60x60x3 | 0.068125 | 0.36579 | -5.7244 | -8.3691 | 0.03416 | 0.02306 | 0.35403 | 0.15839
1513 | 1002 | 128 | lower_chord | beam | B5 | B5 top chord | 60x60x3 | 0.068125 | 0.36579 | -5.7244 | -8.3691 | 0.03416 | 0.022792 | 0.69029 | 0.26916
199 | 128 | 1003 | lower_chord | beam | B5 | B5 top chord | 60x60x3 | 0.18187 | 0.97656 | -9.0698 | -13.2599 | 0.054122 | 0.018376 | 0.47778 | 0.2177
1514 | 1003 | 1004 | lower_chord | beam | B5 | B5 top chord | 60x60x3 | 0.18188 | 0.97656 | -9.0698 | -13.2599 | 0.054122 | 0.022709 | 0.22353 | 0.12853
1515 | 1004 | 1005 | lower_chord | beam | B5 | B5 top chord | 60x60x3 | 0.18187 | 0.97656 | -9.0698 | -13.2599 | 0.054122 | 0.043251 | 0.27973 | 0.1606
1516 | 1005 | 129 | lower_chord | beam | B5 | B5 top chord | 60x60x3 | 0.18187 | 0.97656 | -9.0698 | -13.2599 | 0.054122 | 0.063793 | 0.52875 | 0.24947
200 | 129 | 1006 | lower_chord | beam | B5 | B5 top chord | 60x60x3 | 0.037813 | 0.20303 | -9.0012 | -13.1597 | 0.053713 | 0.033381 | 0.33624 | 0.17129
1517 | 1006 | 1007 | lower_chord | beam | B5 | B5 top chord | 60x60x3 | 0.037813 | 0.20303 | -9.0012 | -13.1597 | 0.053713 | 0.046362 | 0.16684 | 0.11972
1518 | 1007 | 1008 | lower_chord | beam | B5 | B5 top chord | 60x60x3 | 0.037812 | 0.20303 | -9.0012 | -13.1597 | 0.053713 | 0.059343 | 0.17218 | 0.13004
1519 | 1008 | 130 | lower_chord | beam | B5 | B5 top chord | 60x60x3 | 0.037813 | 0.20303 | -9.0012 | -13.1597 | 0.053713 | 0.072324 | 0.34181 | 0.19025
201 | 130 | 1009 | lower_chord | beam | B5 | B5 top chord | 60x60x3 | 0.21219 | 1.1393 | -8.2194 | -12.0167 | 0.049048 | 0.10409 | 0.12172 | 0.12349
1520 | 1009 | 1010 | lower_chord | beam | B5 | B5 top chord | 60x60x3 | 0.21219 | 1.1393 | -8.2194 | -12.0167 | 0.049048 | 0.047291 | 0.052285 | 0.081876
1521 | 1010 | 1011 | lower_chord | beam | B5 | B5 top chord | 60x60x3 | 0.21219 | 1.1393 | -8.2194 | -12.0167 | 0.049048 | 0.066311 | 0.079463 | 0.097107
1522 | 1011 | 131 | lower_chord | beam | B5 | B5 top chord | 60x60x3 | 0.21219 | 1.1393 | -8.2194 | -12.0167 | 0.049048 | 0.12311 | 0.14178 | 0.13638
202 | 131 | 1012 | lower_chord | beam | B5 | B5 top chord | 60x60x3 | 0.0075 | 0.040271 | -8.1064 | -11.8515 | 0.048373 | 0.021723 | 0.11543 | 0.09359
1523 | 1012 | 1013 | lower_chord | beam | B5 | B5 top chord | 60x60x3 | 0.0075 | 0.040271 | -8.1064 | -11.8515 | 0.048373 | 0.027665 | 0.13572 | 0.10224
1524 | 1013 | 1014 | lower_chord | beam | B5 | B5 top chord | 60x60x3 | 0.0075 | 0.04027 | -8.1064 | -11.8515 | 0.048373 | 0.033607 | 0.15601 | 0.11089
1525 | 1014 | 132 | lower_chord | beam | B5 | B5 top chord | 60x60x3 | 0.0075 | 0.040271 | -8.1064 | -11.8515 | 0.048373 | 0.039549 | 0.1763 | 0.11954
203 | 133 | 1015 | lower_chord | beam | B5 | B5 bottom chord | 60x60x3 | 0.21969 | 1.1796 | 0.5493 | 0.80307 | 0.0032778 | 0.37866 | 0.12854 | 0.1705
1526 | 1015 | 1016 | lower_chord | beam | B5 | B5 bottom chord | 60x60x3 | 0.21969 | 1.1796 | 0.5493 | 0.80307 | 0.0032778 | 0.24994 | 0.059935 | 0.10544
1527 | 1016 | 1017 | lower_chord | beam | B5 | B5 bottom chord | 60x60x3 | 0.21969 | 1.1796 | 0.5493 | 0.80307 | 0.0032778 | 0.12121 | 0.069661 | 0.045261
1528 | 1017 | 134 | lower_chord | beam | B5 | B5 bottom chord | 60x60x3 | 0.21969 | 1.1796 | 0.5493 | 0.80307 | 0.0032778 | 0.13624 | 0.13065 | 0.091268
204 | 134 | 1018 | lower_chord | beam | B5 | B5 bottom chord | 60x60x3 | 0.21969 | 1.1796 | 3.4502 | 5.0442 | 0.020589 | 0.063137 | 0.026117 | 0.050014
1529 | 1018 | 1019 | lower_chord | beam | B5 | B5 bottom chord | 60x60x3 | 0.21969 | 1.1796 | 3.4502 | 5.0442 | 0.020589 | 0.07348 | 0.032907 | 0.055663
1530 | 1019 | 1020 | lower_chord | beam | B5 | B5 bottom chord | 60x60x3 | 0.21969 | 1.1796 | 3.4502 | 5.0442 | 0.020589 | 0.083823 | 0.037156 | 0.060474
1531 | 1020 | 135 | lower_chord | beam | B5 | B5 bottom chord | 60x60x3 | 0.21969 | 1.1796 | 3.4502 | 5.0442 | 0.020589 | 0.094167 | 0.038863 | 0.064446
205 | 135 | 1021 | lower_chord | beam | B5 | B5 bottom chord | 60x60x3 | 0.21969 | 1.1796 | 3.3927 | 4.96 | 0.020245 | 0.086293 | 0.087347 | 0.077492
1532 | 1021 | 1022 | lower_chord | beam | B5 | B5 bottom chord | 60x60x3 | 0.21969 | 1.1796 | 3.3927 | 4.96 | 0.020245 | 0.048156 | 0.046777 | 0.051543
1533 | 1022 | 1023 | lower_chord | beam | B5 | B5 bottom chord | 60x60x3 | 0.21969 | 1.1796 | 3.3927 | 4.96 | 0.020245 | 0.028117 | 0.041987 | 0.043357
1534 | 1023 | 136 | lower_chord | beam | B5 | B5 bottom chord | 60x60x3 | 0.21969 | 1.1796 | 3.3927 | 4.96 | 0.020245 | 0.066254 | 0.090181 | 0.071819
206 | 136 | 1024 | lower_chord | beam | B5 | B5 bottom chord | 60x60x3 | 0.0056875 | 0.030538 | 4.6725 | 6.8311 | 0.027882 | 0.068315 | 0.11712 | 0.089018
1535 | 1024 | 1025 | lower_chord | beam | B5 | B5 bottom chord | 60x60x3 | 0.0056875 | 0.030538 | 4.6725 | 6.8311 | 0.027882 | 0.069878 | 0.23672 | 0.12896
1536 | 1025 | 1026 | lower_chord | beam | B5 | B5 bottom chord | 60x60x3 | 0.0056875 | 0.030538 | 4.6725 | 6.8311 | 0.027882 | 0.071441 | 0.35631 | 0.16891
1537 | 1026 | 137 | lower_chord | beam | B5 | B5 bottom chord | 60x60x3 | 0.0056875 | 0.030538 | 4.6725 | 6.8311 | 0.027882 | 0.073004 | 0.47591 | 0.20885
207 | 137 | 1027 | lower_chord | beam | B5 | B5 bottom chord | 60x60x3 | 0.214 | 1.1491 | 4.7928 | 7.007 | 0.0286 | 0.12191 | 0.28797 | 0.16373
1538 | 1027 | 1028 | lower_chord | beam | B5 | B5 bottom chord | 60x60x3 | 0.214 | 1.1491 | 4.7928 | 7.007 | 0.0286 | 0.068477 | 0.17623 | 0.10928
1539 | 1028 | 1029 | lower_chord | beam | B5 | B5 bottom chord | 60x60x3 | 0.214 | 1.1491 | 4.7928 | 7.007 | 0.0286 | 0.038387 | 0.066906 | 0.055618
1540 | 1029 | 138 | lower_chord | beam | B5 | B5 bottom chord | 60x60x3 | 0.214 | 1.1491 | 4.7928 | 7.007 | 0.0286 | 0.091819 | 0.14451 | 0.10652
208 | 138 | 1030 | lower_chord | beam | B5 | B5 bottom chord | 60x60x3 | 0.21969 | 1.1796 | 5.5468 | 8.1093 | 0.033099 | 0.075258 | 0.058265 | 0.07712
1541 | 1030 | 1031 | lower_chord | beam | B5 | B5 bottom chord | 60x60x3 | 0.21969 | 1.1796 | 5.5468 | 8.1093 | 0.033099 | 0.073146 | 0.15967 | 0.10916
1542 | 1031 | 1032 | lower_chord | beam | B5 | B5 bottom chord | 60x60x3 | 0.21969 | 1.1796 | 5.5468 | 8.1093 | 0.033099 | 0.071035 | 0.26483 | 0.14313
1543 | 1032 | 139 | lower_chord | beam | B5 | B5 bottom chord | 60x60x3 | 0.21969 | 1.1796 | 5.5468 | 8.1093 | 0.033099 | 0.068923 | 0.36745 | 0.17627
209 | 139 | 1033 | lower_chord | beam | B5 | B5 bottom chord | 60x60x3 | 0.10881 | 0.58426 | 7.2644 | 10.6204 | 0.043349 | 0.10238 | 1.1765 | 0.46496
1544 | 1033 | 1034 | lower_chord | beam | B5 | B5 bottom chord | 60x60x3 | 0.10881 | 0.58426 | 7.2644 | 10.6204 | 0.043349 | 0.061707 | 0.49152 | 0.22574
1545 | 1034 | 1035 | lower_chord | beam | B5 | B5 bottom chord | 60x60x3 | 0.10881 | 0.58426 | 7.2644 | 10.6204 | 0.043349 | 0.02103 | 0.88021 | 0.34002
1546 | 1035 | 140 | lower_chord | beam | B5 | B5 bottom chord | 60x60x3 | 0.10881 | 0.58426 | 7.2644 | 10.6204 | 0.043349 | 0.060323 | 1.567 | 0.57985
210 | 140 | 1036 | lower_chord | beam | B5 | B5 bottom chord | 60x60x3 | 0.11088 | 0.59533 | 7.385 | 10.7968 | 0.044069 | 0.010334 | 1.3941 | 0.50403
1547 | 1036 | 1037 | lower_chord | beam | B5 | B5 bottom chord | 60x60x3 | 0.11088 | 0.59533 | 7.385 | 10.7968 | 0.044069 | 0.021727 | 0.82263 | 0.31868
1548 | 1037 | 1038 | lower_chord | beam | B5 | B5 bottom chord | 60x60x3 | 0.11088 | 0.59533 | 7.385 | 10.7968 | 0.044069 | 0.033121 | 0.31833 | 0.15994
1549 | 1038 | 141 | lower_chord | beam | B5 | B5 bottom chord | 60x60x3 | 0.11088 | 0.59533 | 7.385 | 10.7968 | 0.044069 | 0.044515 | 0.88784 | 0.35145
211 | 141 | 1039 | lower_chord | beam | B5 | B5 bottom chord | 60x60x3 | 0.21969 | 1.1796 | 8.3762 | 12.2459 | 0.049983 | 0.063304 | 0.47407 | 0.22383
1550 | 1039 | 1040 | lower_chord | beam | B5 | B5 bottom chord | 60x60x3 | 0.21969 | 1.1796 | 8.3762 | 12.2459 | 0.049983 | 0.073365 | 0.3278 | 0.17892
1551 | 1040 | 1041 | lower_chord | beam | B5 | B5 bottom chord | 60x60x3 | 0.21969 | 1.1796 | 8.3762 | 12.2459 | 0.049983 | 0.083426 | 0.17899 | 0.13318
1552 | 1041 | 142 | lower_chord | beam | B5 | B5 bottom chord | 60x60x3 | 0.21969 | 1.1796 | 8.3762 | 12.2459 | 0.049983 | 0.093487 | 0.12625 | 0.12243
212 | 142 | 1042 | lower_chord | beam | B5 | B5 bottom chord | 60x60x3 | 0.21969 | 1.1796 | 0.60003 | 0.87723 | 0.0035806 | 0.1955 | 0.16145 | 0.12126
1553 | 1042 | 1043 | lower_chord | beam | B5 | B5 bottom chord | 60x60x3 | 0.21969 | 1.1796 | 0.60003 | 0.87723 | 0.0035806 | 0.11146 | 0.063293 | 0.052661
1554 | 1043 | 1044 | lower_chord | beam | B5 | B5 bottom chord | 60x60x3 | 0.21969 | 1.1796 | 0.60003 | 0.87723 | 0.0035806 | 0.26494 | 0.14065 | 0.1373
1555 | 1044 | 143 | lower_chord | beam | B5 | B5 bottom chord | 60x60x3 | 0.21969 | 1.1796 | 0.60003 | 0.87723 | 0.0035806 | 0.41842 | 0.24644 | 0.22277
213 | 117 | 133 | lower_web | beam | B5 | B5 vertical 1 | 40x60x2 | 0.5 | 1.5072 | -4.4428 | -11.5697 | 0.047223 | 0.087866 | 0.14276 | 0.20786
214 | 118 | 134 | lower_web | beam | B5 | B5 vertical 2 | 40x60x2 | 0.5 | 1.5072 | -4.4908 | -11.6948 | 0.047734 | 0.21348 | 0.1642 | 0.32223
215 | 120 | 135 | lower_web | beam | B5 | B5 vertical 3 | 40x60x2 | 0.5 | 1.5072 | -0.17349 | -0.45179 | 0.001844 | 0.20739 | 0.048484 | 0.17987
216 | 122 | 136 | lower_web | beam | B5 | B5 vertical 4 | 40x60x2 | 0.5 | 1.5072 | -6.9458 | -18.088 | 0.073829 | 0.3304 | 0.1072 | 0.40551
217 | 124 | 138 | lower_web | beam | B5 | B5 vertical 5 | 40x60x2 | 0.5 | 1.5072 | 0.032276 | 0.084053 | 0.00034307 | 0.26192 | 0.20278 | 0.31985
218 | 126 | 139 | lower_web | beam | B5 | B5 vertical 6 | 40x60x2 | 0.5 | 1.5072 | -6.5236 | -16.9885 | 0.069341 | 0.32214 | 0.39903 | 0.47815
219 | 128 | 141 | lower_web | beam | B5 | B5 vertical 7 | 40x60x2 | 0.5 | 1.5072 | -5.7862 | -15.0683 | 0.061503 | 0.23085 | 0.41378 | 0.48534
220 | 130 | 142 | lower_web | beam | B5 | B5 vertical 8 | 40x60x2 | 0.5 | 1.5072 | -4.8272 | -12.5708 | 0.051309 | 0.31211 | 0.22009 | 0.43996
221 | 132 | 143 | lower_web | beam | B5 | B5 vertical 9 | 40x60x2 | 0.5 | 1.5072 | -7.1297 | -18.5668 | 0.075783 | 0.31032 | 0.12468 | 0.40252
222 | 117 | 134 | lower_web | beam | B5 | B5 WARREN diagonal | 40x60x2 | 1.011 | 3.0477 | 5.6667 | 14.757 | 0.060233 | 0.038905 | 0.038667 | 0.093972
223 | 134 | 120 | lower_web | beam | B5 | B5 WARREN diagonal | 40x60x2 | 1.011 | 3.0477 | 2.9572 | 7.7011 | 0.031433 | 0.078342 | 0.043119 | 0.1213
224 | 120 | 136 | lower_web | beam | B5 | B5 WARREN diagonal | 40x60x2 | 1.011 | 3.0477 | -13.0325 | -33.9389 | 0.13853 | 0.079206 | 0.086515 | 0.23421
225 | 136 | 124 | lower_web | beam | B5 | B5 WARREN diagonal | 40x60x2 | 1.011 | 3.0477 | -14.3402 | -37.3444 | 0.15243 | 0.08155 | 0.12116 | 0.29433
226 | 124 | 139 | lower_web | beam | B5 | B5 WARREN diagonal | 40x60x2 | 1.011 | 3.0477 | 1.8828 | 4.903 | 0.020012 | 0.066169 | 0.1785 | 0.18599
227 | 139 | 128 | lower_web | beam | B5 | B5 WARREN diagonal | 40x60x2 | 1.011 | 3.0477 | -1.9299 | -5.0258 | 0.020513 | 0.054618 | 0.23148 | 0.19448
228 | 128 | 142 | lower_web | beam | B5 | B5 WARREN diagonal | 40x60x2 | 1.011 | 3.0477 | 1.129 | 2.9401 | 0.012 | 0.091217 | 0.10088 | 0.14876
229 | 142 | 132 | lower_web | beam | B5 | B5 WARREN diagonal | 40x60x2 | 1.011 | 3.0477 | 9.0247 | 23.5018 | 0.095926 | 0.048485 | 0.051621 | 0.16735
230 | 144 | 1045 | upper_chord | beam | F1 | F1 top chord | 60x60x3 | 0.09064 | 0.48668 | 0.061101 | 0.089329 | 0.00036461 | 0.0047982 | 0.0010897 | 0.0023058
1556 | 1045 | 1046 | upper_chord | beam | F1 | F1 top chord | 60x60x3 | 0.09064 | 0.48668 | 0.061015 | 0.089203 | 0.00036409 | 0.0064494 | 0.0012179 | 0.0028919
1557 | 1046 | 1047 | upper_chord | beam | F1 | F1 top chord | 60x60x3 | 0.09064 | 0.48668 | 0.060928 | 0.089077 | 0.00036358 | 0.0081006 | 0.0012179 | 0.0033354
1558 | 1047 | 146 | upper_chord | beam | F1 | F1 top chord | 60x60x3 | 0.09064 | 0.48668 | 0.060842 | 0.08895 | 0.00036306 | 0.0097518 | 0.00091349 | 0.0036363
231 | 146 | 1048 | upper_chord | beam | F1 | F1 top chord | 60x60x3 | 0.09064 | 0.48668 | 0.075499 | 0.11038 | 0.00045053 | 0.015358 | 0.0026778 | 0.0059198
1559 | 1048 | 1049 | upper_chord | beam | F1 | F1 top chord | 60x60x3 | 0.09064 | 0.48668 | 0.075413 | 0.11025 | 0.00045001 | 0.018055 | 0.0055734 | 0.00824
1560 | 1049 | 1050 | upper_chord | beam | F1 | F1 top chord | 60x60x3 | 0.09064 | 0.48668 | 0.075327 | 0.11013 | 0.0004495 | 0.020753 | 0.010348 | 0.010703
1561 | 1050 | 148 | upper_chord | beam | F1 | F1 top chord | 60x60x3 | 0.09064 | 0.48668 | 0.07524 | 0.11 | 0.00044898 | 0.02345 | 0.015555 | 0.013308
232 | 148 | 1051 | upper_chord | beam | F1 | F1 top chord | 60x60x3 | 0.12502 | 0.67128 | -1.3658 | -1.9968 | 0.0081502 | 0.055891 | 0.023885 | 0.034451
1562 | 1051 | 1052 | upper_chord | beam | F1 | F1 top chord | 60x60x3 | 0.12502 | 0.67128 | -1.3659 | -1.997 | 0.0081509 | 0.041326 | 0.011142 | 0.025449
1563 | 1052 | 1053 | upper_chord | beam | F1 | F1 top chord | 60x60x3 | 0.12502 | 0.67128 | -1.366 | -1.9971 | 0.0081516 | 0.026761 | 0.011876 | 0.017231
1564 | 1053 | 150 | upper_chord | beam | F1 | F1 top chord | 60x60x3 | 0.12502 | 0.67128 | -1.3662 | -1.9973 | 0.0081523 | 0.012196 | 0.02215 | 0.016236
233 | 150 | 1054 | upper_chord | beam | F1 | F1 top chord | 60x60x3 | 0.12502 | 0.67128 | -1.4323 | -2.0941 | 0.0085472 | 0.015519 | 0.010637 | 0.017076
1565 | 1054 | 1055 | upper_chord | beam | F1 | F1 top chord | 60x60x3 | 0.12502 | 0.67128 | -1.4325 | -2.0942 | 0.0085479 | 0.0087567 | 0.010637 | 0.014765
1566 | 1055 | 1056 | upper_chord | beam | F1 | F1 top chord | 60x60x3 | 0.12502 | 0.67128 | -1.4326 | -2.0944 | 0.0085486 | 0.020894 | 0.010102 | 0.01832
1567 | 1056 | 152 | upper_chord | beam | F1 | F1 top chord | 60x60x3 | 0.12502 | 0.67128 | -1.4327 | -2.0946 | 0.0085493 | 0.033032 | 0.0087434 | 0.021603
234 | 152 | 1057 | upper_chord | beam | F1 | F1 top chord | 60x60x3 | 0.12502 | 0.67128 | -1.6619 | -2.4296 | 0.0099168 | 0.027724 | 0.0076896 | 0.020776
1568 | 1057 | 1058 | upper_chord | beam | F1 | F1 top chord | 60x60x3 | 0.12502 | 0.67128 | -1.662 | -2.4298 | 0.0099175 | 0.016709 | 0.0093425 | 0.017961
1569 | 1058 | 1059 | upper_chord | beam | F1 | F1 top chord | 60x60x3 | 0.12502 | 0.67128 | -1.6621 | -2.43 | 0.0099182 | 0.0056948 | 0.010173 | 0.015026
1570 | 1059 | 154 | upper_chord | beam | F1 | F1 top chord | 60x60x3 | 0.12502 | 0.67128 | -1.6622 | -2.4301 | 0.0099189 | 0.016334 | 0.01018 | 0.01866
235 | 154 | 1060 | upper_chord | beam | F1 | F1 top chord | 60x60x3 | 0.12502 | 0.67128 | -1.6221 | -2.3716 | 0.0096798 | 0.007092 | 0.017553 | 0.016786
1571 | 1060 | 1061 | upper_chord | beam | F1 | F1 top chord | 60x60x3 | 0.12502 | 0.67128 | -1.6223 | -2.3717 | 0.0096805 | 0.01793 | 0.014462 | 0.01907
1572 | 1061 | 1062 | upper_chord | beam | F1 | F1 top chord | 60x60x3 | 0.12502 | 0.67128 | -1.6224 | -2.3719 | 0.0096812 | 0.028769 | 0.010548 | 0.021082
1573 | 1062 | 156 | upper_chord | beam | F1 | F1 top chord | 60x60x3 | 0.12502 | 0.67128 | -1.6225 | -2.3721 | 0.0096819 | 0.039608 | 0.0058116 | 0.022823
236 | 156 | 1063 | upper_chord | beam | F1 | F1 top chord | 60x60x3 | 0.14702 | 0.78943 | 2.9253 | 4.2768 | 0.017456 | 0.02188 | 0.026579 | 0.033433
1574 | 1063 | 1064 | upper_chord | beam | F1 | F1 top chord | 60x60x3 | 0.14702 | 0.78943 | 2.9252 | 4.2766 | 0.017456 | 0.0084327 | 0.013522 | 0.023567
1575 | 1064 | 1065 | upper_chord | beam | F1 | F1 top chord | 60x60x3 | 0.14702 | 0.78943 | 2.9251 | 4.2764 | 0.017455 | 0.018463 | 0.035279 | 0.035173
1576 | 1065 | 158 | upper_chord | beam | F1 | F1 top chord | 60x60x3 | 0.14702 | 0.78943 | 2.9249 | 4.2762 | 0.017454 | 0.03191 | 0.058174 | 0.047153
237 | 158 | 1066 | upper_chord | beam | F1 | F1 top chord | 60x60x3 | 0.10302 | 0.55314 | 2.9242 | 4.2752 | 0.01745 | 0.022167 | 0.058251 | 0.041255
1577 | 1066 | 1067 | upper_chord | beam | F1 | F1 top chord | 60x60x3 | 0.10302 | 0.55314 | 2.9241 | 4.2751 | 0.017449 | 0.03038 | 0.039105 | 0.037649
1578 | 1067 | 1068 | upper_chord | beam | F1 | F1 top chord | 60x60x3 | 0.10302 | 0.55314 | 2.924 | 4.2749 | 0.017449 | 0.038593 | 0.020517 | 0.034229
1579 | 1068 | 160 | upper_chord | beam | F1 | F1 top chord | 60x60x3 | 0.10302 | 0.55314 | 2.9239 | 4.2748 | 0.017448 | 0.046806 | 0.014982 | 0.037819
238 | 160 | 1069 | upper_chord | beam | F1 | F1 top chord | 60x60x3 | 0.12502 | 0.67128 | -1.95 | -2.8508 | 0.011636 | 0.0093614 | 0.017163 | 0.020381
1580 | 1069 | 1070 | upper_chord | beam | F1 | F1 top chord | 60x60x3 | 0.12502 | 0.67128 | -1.9501 | -2.851 | 0.011637 | 0.0073707 | 0.0067031 | 0.016277
1581 | 1070 | 1071 | upper_chord | beam | F1 | F1 top chord | 60x60x3 | 0.12502 | 0.67128 | -1.9502 | -2.8512 | 0.011637 | 0.015737 | 0.017402 | 0.022563
1582 | 1071 | 162 | upper_chord | beam | F1 | F1 top chord | 60x60x3 | 0.12502 | 0.67128 | -1.9503 | -2.8514 | 0.011638 | 0.024103 | 0.027278 | 0.028578
239 | 162 | 1072 | upper_chord | beam | F1 | F1 top chord | 60x60x3 | 0.12502 | 0.67128 | -2.067 | -3.0219 | 0.012334 | 0.015226 | 0.011516 | 0.021151
1583 | 1072 | 1073 | upper_chord | beam | F1 | F1 top chord | 60x60x3 | 0.12502 | 0.67128 | -2.0671 | -3.0221 | 0.012335 | 0.023637 | 0.013778 | 0.02467
1584 | 1073 | 1074 | upper_chord | beam | F1 | F1 top chord | 60x60x3 | 0.12502 | 0.67128 | -2.0672 | -3.0223 | 0.012336 | 0.032048 | 0.015216 | 0.027918
1585 | 1074 | 164 | upper_chord | beam | F1 | F1 top chord | 60x60x3 | 0.12502 | 0.67128 | -2.0673 | -3.0224 | 0.012336 | 0.040459 | 0.015832 | 0.030895
240 | 164 | 1075 | upper_chord | beam | F1 | F1 top chord | 60x60x3 | 0.12502 | 0.67128 | -3.5684 | -5.2169 | 0.021294 | 0.012073 | 0.012462 | 0.027762
1586 | 1075 | 1076 | upper_chord | beam | F1 | F1 top chord | 60x60x3 | 0.12502 | 0.67128 | -3.5685 | -5.2171 | 0.021294 | 0.0040525 | 0.016553 | 0.028088
1587 | 1076 | 1077 | upper_chord | beam | F1 | F1 top chord | 60x60x3 | 0.12502 | 0.67128 | -3.5686 | -5.2173 | 0.021295 | 0.012115 | 0.019821 | 0.031824
1588 | 1077 | 166 | upper_chord | beam | F1 | F1 top chord | 60x60x3 | 0.12502 | 0.67128 | -3.5687 | -5.2174 | 0.021296 | 0.020178 | 0.022267 | 0.035289
241 | 166 | 1078 | upper_chord | beam | F1 | F1 top chord | 60x60x3 | 0.12502 | 0.67128 | -3.5414 | -5.1775 | 0.021132 | 0.01097 | 0.026545 | 0.031827
1589 | 1078 | 1079 | upper_chord | beam | F1 | F1 top chord | 60x60x3 | 0.12502 | 0.67128 | -3.5415 | -5.1776 | 0.021133 | 0.019144 | 0.021468 | 0.032577
1590 | 1079 | 1080 | upper_chord | beam | F1 | F1 top chord | 60x60x3 | 0.12502 | 0.67128 | -3.5416 | -5.1778 | 0.021134 | 0.027317 | 0.015569 | 0.033057
1591 | 1080 | 168 | upper_chord | beam | F1 | F1 top chord | 60x60x3 | 0.12502 | 0.67128 | -3.5417 | -5.178 | 0.021135 | 0.035491 | 0.0088469 | 0.033265
242 | 168 | 1081 | upper_chord | beam | F1 | F1 top chord | 60x60x3 | 0.12502 | 0.67128 | 0.01602 | 0.023421 | 9.5596e-05 | 0.014829 | 0.021453 | 0.012057
1592 | 1081 | 1082 | upper_chord | beam | F1 | F1 top chord | 60x60x3 | 0.12502 | 0.67128 | 0.015901 | 0.023247 | 9.4886e-05 | 0.0063614 | 0.016731 | 0.0077081
1593 | 1082 | 1083 | upper_chord | beam | F1 | F1 top chord | 60x60x3 | 0.12502 | 0.67128 | 0.015782 | 0.023073 | 9.4176e-05 | 0.010574 | 0.011186 | 0.0051686
1594 | 1083 | 170 | upper_chord | beam | F1 | F1 top chord | 60x60x3 | 0.12502 | 0.67128 | 0.015663 | 0.022899 | 9.3466e-05 | 0.019041 | 0.0048179 | 0.0071534
243 | 170 | 1084 | upper_chord | beam | F1 | F1 top chord | 60x60x3 | 0.12502 | 0.67128 | 0.31549 | 0.46124 | 0.0018826 | 0.017957 | 0.040032 | 0.015762
1595 | 1084 | 1085 | upper_chord | beam | F1 | F1 top chord | 60x60x3 | 0.12502 | 0.67128 | 0.31537 | 0.46107 | 0.0018819 | 0.033847 | 0.021029 | 0.019974
1596 | 1085 | 1086 | upper_chord | beam | F1 | F1 top chord | 60x60x3 | 0.12502 | 0.67128 | 0.31525 | 0.46089 | 0.0018812 | 0.049738 | 0.052794 | 0.035684
1597 | 1086 | 172 | upper_chord | beam | F1 | F1 top chord | 60x60x3 | 0.12502 | 0.67128 | 0.31513 | 0.46072 | 0.0018805 | 0.065628 | 0.085382 | 0.051666
244 | 172 | 1087 | upper_chord | beam | F1 | F1 top chord | 60x60x3 | 0.12502 | 0.67128 | 0.93015 | 1.3599 | 0.0055505 | 0.052849 | 0.081736 | 0.049921
1598 | 1087 | 1088 | upper_chord | beam | F1 | F1 top chord | 60x60x3 | 0.12502 | 0.67128 | 0.93003 | 1.3597 | 0.0055498 | 0.044823 | 0.051403 | 0.037274
1599 | 1088 | 1089 | upper_chord | beam | F1 | F1 top chord | 60x60x3 | 0.12502 | 0.67128 | 0.92991 | 1.3595 | 0.005549 | 0.036798 | 0.021893 | 0.024899
1600 | 1089 | 174 | upper_chord | beam | F1 | F1 top chord | 60x60x3 | 0.12502 | 0.67128 | 0.92979 | 1.3593 | 0.0055483 | 0.028773 | 0.034658 | 0.023815
245 | 174 | 1090 | upper_chord | beam | F1 | F1 top chord | 60x60x3 | 0.12502 | 0.67128 | 0.621 | 0.90789 | 0.0037057 | 0.025234 | 0.0051295 | 0.013716
1601 | 1090 | 1091 | upper_chord | beam | F1 | F1 top chord | 60x60x3 | 0.12502 | 0.67128 | 0.62088 | 0.90772 | 0.003705 | 0.022024 | 0.0080655 | 0.012567
1602 | 1091 | 1092 | upper_chord | beam | F1 | F1 top chord | 60x60x3 | 0.12502 | 0.67128 | 0.62076 | 0.90755 | 0.0037043 | 0.018814 | 0.013429 | 0.013276
1603 | 1092 | 176 | upper_chord | beam | F1 | F1 top chord | 60x60x3 | 0.12502 | 0.67128 | 0.62064 | 0.90737 | 0.0037036 | 0.015604 | 0.017969 | 0.013714
246 | 176 | 1093 | upper_chord | beam | F1 | F1 top chord | 60x60x3 | 0.12502 | 0.67128 | -2.3471 | -3.4314 | 0.014006 | 0.026656 | 0.0067852 | 0.023927
1604 | 1093 | 1094 | upper_chord | beam | F1 | F1 top chord | 60x60x3 | 0.12502 | 0.67128 | -2.3472 | -3.4316 | 0.014007 | 0.023309 | 0.013426 | 0.025014
1605 | 1094 | 1095 | upper_chord | beam | F1 | F1 top chord | 60x60x3 | 0.12502 | 0.67128 | -2.3473 | -3.4318 | 0.014007 | 0.019961 | 0.019244 | 0.025829
1606 | 1095 | 178 | upper_chord | beam | F1 | F1 top chord | 60x60x3 | 0.12502 | 0.67128 | -2.3475 | -3.4319 | 0.014008 | 0.016614 | 0.02424 | 0.026373
247 | 178 | 1096 | upper_chord | beam | F1 | F1 top chord | 60x60x3 | 0.12502 | 0.67128 | -2.3616 | -3.4526 | 0.014092 | 0.018898 | 0.02262 | 0.02778
1607 | 1096 | 1097 | upper_chord | beam | F1 | F1 top chord | 60x60x3 | 0.12502 | 0.67128 | -2.3617 | -3.4528 | 0.014093 | 0.015698 | 0.018973 | 0.025524
1608 | 1097 | 1098 | upper_chord | beam | F1 | F1 top chord | 60x60x3 | 0.12502 | 0.67128 | -2.3618 | -3.453 | 0.014094 | 0.012498 | 0.014504 | 0.022996
1609 | 1098 | 180 | upper_chord | beam | F1 | F1 top chord | 60x60x3 | 0.12502 | 0.67128 | -2.3619 | -3.4531 | 0.014094 | 0.009298 | 0.0092123 | 0.020197
248 | 180 | 1099 | upper_chord | beam | F1 | F1 top chord | 60x60x3 | 0.12502 | 0.67128 | 0.53245 | 0.77844 | 0.0031773 | 0.023091 | 0.021146 | 0.017762
1610 | 1099 | 1100 | upper_chord | beam | F1 | F1 top chord | 60x60x3 | 0.12502 | 0.67128 | 0.53233 | 0.77827 | 0.0031766 | 0.019286 | 0.016263 | 0.014897
1611 | 1100 | 1101 | upper_chord | beam | F1 | F1 top chord | 60x60x3 | 0.12502 | 0.67128 | 0.53221 | 0.77809 | 0.0031759 | 0.01548 | 0.010557 | 0.01176
1612 | 1101 | 182 | upper_chord | beam | F1 | F1 top chord | 60x60x3 | 0.12502 | 0.67128 | 0.5321 | 0.77792 | 0.0031752 | 0.011675 | 0.0040287 | 0.0083525
249 | 182 | 1102 | upper_chord | beam | F1 | F1 top chord | 60x60x3 | 0.12502 | 0.67128 | 0.96793 | 1.4151 | 0.0057759 | 0.021707 | 0.048101 | 0.025912
1613 | 1102 | 1103 | upper_chord | beam | F1 | F1 top chord | 60x60x3 | 0.12502 | 0.67128 | 0.96781 | 1.4149 | 0.0057752 | 0.030438 | 0.029903 | 0.025669
1614 | 1103 | 1104 | upper_chord | beam | F1 | F1 top chord | 60x60x3 | 0.12502 | 0.67128 | 0.96769 | 1.4147 | 0.0057745 | 0.03917 | 0.070139 | 0.041812
1615 | 1104 | 184 | upper_chord | beam | F1 | F1 top chord | 60x60x3 | 0.12502 | 0.67128 | 0.96757 | 1.4146 | 0.0057738 | 0.047901 | 0.1112 | 0.058226
250 | 184 | 1105 | upper_chord | beam | F1 | F1 top chord | 60x60x3 | 0.12502 | 0.67128 | 0.73972 | 1.0815 | 0.0044141 | 0.10717 | 0.10628 | 0.074786
1616 | 1105 | 1106 | upper_chord | beam | F1 | F1 top chord | 60x60x3 | 0.12502 | 0.67128 | 0.7396 | 1.0813 | 0.0044134 | 0.085716 | 0.066074 | 0.054456
1617 | 1106 | 1107 | upper_chord | beam | F1 | F1 top chord | 60x60x3 | 0.12502 | 0.67128 | 0.73948 | 1.0811 | 0.0044127 | 0.064261 | 0.026689 | 0.034398
1618 | 1107 | 186 | upper_chord | beam | F1 | F1 top chord | 60x60x3 | 0.12502 | 0.67128 | 0.73936 | 1.0809 | 0.004412 | 0.042807 | 0.049613 | 0.027808
251 | 186 | 1108 | upper_chord | beam | F1 | F1 top chord | 60x60x3 | 0.12502 | 0.67128 | 0.039749 | 0.058112 | 0.00023719 | 0.051168 | 0.021928 | 0.024336
1619 | 1108 | 1109 | upper_chord | beam | F1 | F1 top chord | 60x60x3 | 0.12502 | 0.67128 | 0.03963 | 0.057938 | 0.00023648 | 0.033581 | 0.013771 | 0.012517
1620 | 1109 | 1110 | upper_chord | beam | F1 | F1 top chord | 60x60x3 | 0.12502 | 0.67128 | 0.039511 | 0.057764 | 0.00023577 | 0.015993 | 0.030387 | 0.01078
1621 | 1110 | 188 | upper_chord | beam | F1 | F1 top chord | 60x60x3 | 0.12502 | 0.67128 | 0.039392 | 0.05759 | 0.00023506 | 0.019182 | 0.046179 | 0.021784
252 | 188 | 1111 | upper_chord | beam | F1 | F1 top chord | 60x60x3 | 0.12502 | 0.67128 | -5.373 | -7.8552 | 0.032062 | 0.058497 | 0.017815 | 0.052518
1622 | 1111 | 1112 | upper_chord | beam | F1 | F1 top chord | 60x60x3 | 0.12502 | 0.67128 | -5.3731 | -7.8554 | 0.032063 | 0.040532 | 0.031255 | 0.051299
1623 | 1112 | 1113 | upper_chord | beam | F1 | F1 top chord | 60x60x3 | 0.12502 | 0.67128 | -5.3732 | -7.8556 | 0.032063 | 0.022566 | 0.043873 | 0.049808
1624 | 1113 | 190 | upper_chord | beam | F1 | F1 top chord | 60x60x3 | 0.12502 | 0.67128 | -5.3733 | -7.8557 | 0.032064 | 0.013364 | 0.055668 | 0.054823
253 | 190 | 1114 | upper_chord | beam | F1 | F1 top chord | 60x60x3 | 0.12502 | 0.67128 | -5.5826 | -8.1617 | 0.033313 | 0.017325 | 0.037552 | 0.050701
1625 | 1114 | 1115 | upper_chord | beam | F1 | F1 top chord | 60x60x3 | 0.12502 | 0.67128 | -5.5828 | -8.1619 | 0.033314 | 0.018376 | 0.038867 | 0.052186
1626 | 1115 | 1116 | upper_chord | beam | F1 | F1 top chord | 60x60x3 | 0.12502 | 0.67128 | -5.5829 | -8.1621 | 0.033315 | 0.036226 | 0.039359 | 0.058234
1627 | 1116 | 192 | upper_chord | beam | F1 | F1 top chord | 60x60x3 | 0.12502 | 0.67128 | -5.583 | -8.1623 | 0.033315 | 0.054076 | 0.039359 | 0.06401
254 | 192 | 1117 | upper_chord | beam | F1 | F1 top chord | 60x60x3 | 0.12502 | 0.67128 | -4.2945 | -6.2785 | 0.025627 | 0.020311 | 0.04835 | 0.048263
1628 | 1117 | 1118 | upper_chord | beam | F1 | F1 top chord | 60x60x3 | 0.12502 | 0.67128 | -4.2946 | -6.2787 | 0.025627 | 0.014195 | 0.043204 | 0.042583
1629 | 1118 | 1119 | upper_chord | beam | F1 | F1 top chord | 60x60x3 | 0.12502 | 0.67128 | -4.2948 | -6.2789 | 0.025628 | 0.031448 | 0.037235 | 0.046033
1630 | 1119 | 194 | upper_chord | beam | F1 | F1 top chord | 60x60x3 | 0.12502 | 0.67128 | -4.2949 | -6.2791 | 0.025629 | 0.048702 | 0.030444 | 0.049211
255 | 194 | 1120 | upper_chord | beam | F1 | F1 top chord | 60x60x3 | 0.12502 | 0.67128 | -3.7212 | -5.4404 | 0.022206 | 0.027582 | 0.074406 | 0.053073
1631 | 1120 | 1121 | upper_chord | beam | F1 | F1 top chord | 60x60x3 | 0.12502 | 0.67128 | -3.7213 | -5.4405 | 0.022206 | 0.035942 | 0.043517 | 0.045647
1632 | 1121 | 1122 | upper_chord | beam | F1 | F1 top chord | 60x60x3 | 0.12502 | 0.67128 | -3.7215 | -5.4407 | 0.022207 | 0.044303 | 0.02073 | 0.043648
1633 | 1122 | 196 | upper_chord | beam | F1 | F1 top chord | 60x60x3 | 0.12502 | 0.67128 | -3.7216 | -5.4409 | 0.022208 | 0.052664 | 0.054088 | 0.057402
256 | 145 | 1123 | upper_chord | beam | F1 | F1 bottom chord | 60x60x3 | 0.090625 | 0.4866 | 0.0024534 | 0.0035869 | 1.464e-05 | 0.0035795 | 0.0018263 | 0.0017968
1634 | 1123 | 1124 | upper_chord | beam | F1 | F1 bottom chord | 60x60x3 | 0.090625 | 0.4866 | 0.0024534 | 0.0035869 | 1.464e-05 | 0.0058137 | 0.0038737 | 0.0032084
1635 | 1124 | 1125 | upper_chord | beam | F1 | F1 bottom chord | 60x60x3 | 0.090625 | 0.4866 | 0.0024534 | 0.0035869 | 1.464e-05 | 0.0080479 | 0.0054886 | 0.0044774
1636 | 1125 | 147 | upper_chord | beam | F1 | F1 bottom chord | 60x60x3 | 0.090625 | 0.4866 | 0.0024534 | 0.0035869 | 1.464e-05 | 0.010282 | 0.0066711 | 0.0056039
257 | 147 | 1126 | upper_chord | beam | F1 | F1 bottom chord | 60x60x3 | 0.090625 | 0.4866 | -0.030466 | -0.044541 | 0.0001818 | 0.020677 | 0.012767 | 0.0084294
1637 | 1126 | 1127 | upper_chord | beam | F1 | F1 bottom chord | 60x60x3 | 0.090625 | 0.4866 | -0.030466 | -0.044541 | 0.0001818 | 0.029105 | 0.0058189 | 0.011696
1638 | 1127 | 1128 | upper_chord | beam | F1 | F1 bottom chord | 60x60x3 | 0.090625 | 0.4866 | -0.030466 | -0.044541 | 0.0001818 | 0.037533 | 0.015761 | 0.017752
1639 | 1128 | 149 | upper_chord | beam | F1 | F1 bottom chord | 60x60x3 | 0.090625 | 0.4866 | -0.030466 | -0.044541 | 0.0001818 | 0.045961 | 0.026135 | 0.023951
258 | 149 | 1129 | upper_chord | beam | F1 | F1 bottom chord | 60x60x3 | 0.125 | 0.67118 | -0.28951 | -0.42326 | 0.0017276 | 0.047102 | 0.032784 | 0.028065
1640 | 1129 | 1130 | upper_chord | beam | F1 | F1 bottom chord | 60x60x3 | 0.125 | 0.67118 | -0.28951 | -0.42326 | 0.0017276 | 0.027512 | 0.016816 | 0.016342
1641 | 1130 | 1131 | upper_chord | beam | F1 | F1 bottom chord | 60x60x3 | 0.125 | 0.67118 | -0.28951 | -0.42326 | 0.0017276 | 0.01167 | 0.01265 | 0.0097457
1642 | 1131 | 151 | upper_chord | beam | F1 | F1 bottom chord | 60x60x3 | 0.125 | 0.67118 | -0.28951 | -0.42326 | 0.0017276 | 0.031261 | 0.02615 | 0.020655
259 | 151 | 1132 | upper_chord | beam | F1 | F1 bottom chord | 60x60x3 | 0.125 | 0.67118 | 1.8007 | 2.6325 | 0.010745 | 0.036198 | 0.011015 | 0.02586
1643 | 1132 | 1133 | upper_chord | beam | F1 | F1 bottom chord | 60x60x3 | 0.125 | 0.67118 | 1.8007 | 2.6325 | 0.010745 | 0.02478 | 0.011558 | 0.022546
1644 | 1133 | 1134 | upper_chord | beam | F1 | F1 bottom chord | 60x60x3 | 0.125 | 0.67118 | 1.8007 | 2.6325 | 0.010745 | 0.013363 | 0.011558 | 0.018961
1645 | 1134 | 153 | upper_chord | beam | F1 | F1 bottom chord | 60x60x3 | 0.125 | 0.67118 | 1.8007 | 2.6325 | 0.010745 | 0.0094718 | 0.011279 | 0.017223
260 | 153 | 1135 | upper_chord | beam | F1 | F1 bottom chord | 60x60x3 | 0.125 | 0.67118 | 1.8025 | 2.6353 | 0.010756 | 0.010588 | 0.0099329 | 0.017522
1646 | 1135 | 1136 | upper_chord | beam | F1 | F1 bottom chord | 60x60x3 | 0.125 | 0.67118 | 1.8025 | 2.6353 | 0.010756 | 0.010238 | 0.009799 | 0.017047
1647 | 1136 | 1137 | upper_chord | beam | F1 | F1 bottom chord | 60x60x3 | 0.125 | 0.67118 | 1.8025 | 2.6353 | 0.010756 | 0.02065 | 0.0088424 | 0.019893
1648 | 1137 | 155 | upper_chord | beam | F1 | F1 bottom chord | 60x60x3 | 0.125 | 0.67118 | 1.8025 | 2.6353 | 0.010756 | 0.031063 | 0.0070631 | 0.022468
261 | 155 | 1138 | upper_chord | beam | F1 | F1 bottom chord | 60x60x3 | 0.125 | 0.67118 | -0.19831 | -0.28993 | 0.0011834 | 0.033807 | 0.013326 | 0.016722
1649 | 1138 | 1139 | upper_chord | beam | F1 | F1 bottom chord | 60x60x3 | 0.125 | 0.67118 | -0.19831 | -0.28993 | 0.0011834 | 0.023999 | 0.012753 | 0.0133
1650 | 1139 | 1140 | upper_chord | beam | F1 | F1 bottom chord | 60x60x3 | 0.125 | 0.67118 | -0.19831 | -0.28993 | 0.0011834 | 0.014191 | 0.011357 | 0.0096063
1651 | 1140 | 157 | upper_chord | beam | F1 | F1 bottom chord | 60x60x3 | 0.125 | 0.67118 | -0.19831 | -0.28993 | 0.0011834 | 0.0054239 | 0.0091383 | 0.0056414
262 | 157 | 1141 | upper_chord | beam | F1 | F1 bottom chord | 60x60x3 | 0.147 | 0.7893 | -0.35317 | -0.51634 | 0.0021075 | 0.0149 | 0.033484 | 0.018059
1652 | 1141 | 1142 | upper_chord | beam | F1 | F1 bottom chord | 60x60x3 | 0.147 | 0.7893 | -0.35317 | -0.51634 | 0.0021075 | 0.0086889 | 0.016315 | 0.010351
1653 | 1142 | 1143 | upper_chord | beam | F1 | F1 bottom chord | 60x60x3 | 0.147 | 0.7893 | -0.35317 | -0.51634 | 0.0021075 | 0.020483 | 0.042921 | 0.023011
1654 | 1143 | 159 | upper_chord | beam | F1 | F1 bottom chord | 60x60x3 | 0.147 | 0.7893 | -0.35317 | -0.51634 | 0.0021075 | 0.032278 | 0.070665 | 0.036046
263 | 159 | 1144 | upper_chord | beam | F1 | F1 bottom chord | 60x60x3 | 0.103 | 0.55305 | -1.0069 | -1.4721 | 0.0060086 | 0.038294 | 0.054562 | 0.036622
1655 | 1144 | 1145 | upper_chord | beam | F1 | F1 bottom chord | 60x60x3 | 0.103 | 0.55305 | -1.0069 | -1.4721 | 0.0060086 | 0.030106 | 0.035877 | 0.027762
1656 | 1145 | 1146 | upper_chord | beam | F1 | F1 bottom chord | 60x60x3 | 0.103 | 0.55305 | -1.0069 | -1.4721 | 0.0060086 | 0.021918 | 0.017752 | 0.019087
1657 | 1146 | 161 | upper_chord | beam | F1 | F1 bottom chord | 60x60x3 | 0.103 | 0.55305 | -1.0069 | -1.4721 | 0.0060086 | 0.01373 | 0.016824 | 0.013382
264 | 161 | 1147 | upper_chord | beam | F1 | F1 bottom chord | 60x60x3 | 0.125 | 0.67118 | -0.83436 | -1.2198 | 0.0049789 | 0.022604 | 0.012052 | 0.016404
1658 | 1147 | 1148 | upper_chord | beam | F1 | F1 bottom chord | 60x60x3 | 0.125 | 0.67118 | -0.83436 | -1.2198 | 0.0049789 | 0.013376 | 0.0074261 | 0.010016
1659 | 1148 | 1149 | upper_chord | beam | F1 | F1 bottom chord | 60x60x3 | 0.125 | 0.67118 | -0.83436 | -1.2198 | 0.0049789 | 0.0050804 | 0.015931 | 0.011906
1660 | 1149 | 163 | upper_chord | beam | F1 | F1 bottom chord | 60x60x3 | 0.125 | 0.67118 | -0.83436 | -1.2198 | 0.0049789 | 0.014309 | 0.023613 | 0.017481
265 | 163 | 1150 | upper_chord | beam | F1 | F1 bottom chord | 60x60x3 | 0.125 | 0.67118 | 2.8903 | 4.2256 | 0.017248 | 0.038296 | 0.0087365 | 0.030957
1661 | 1150 | 1151 | upper_chord | beam | F1 | F1 bottom chord | 60x60x3 | 0.125 | 0.67118 | 2.8903 | 4.2256 | 0.017248 | 0.02899 | 0.013362 | 0.029685
1662 | 1151 | 1152 | upper_chord | beam | F1 | F1 bottom chord | 60x60x3 | 0.125 | 0.67118 | 2.8903 | 4.2256 | 0.017248 | 0.019684 | 0.017164 | 0.028142
1663 | 1152 | 165 | upper_chord | beam | F1 | F1 bottom chord | 60x60x3 | 0.125 | 0.67118 | 2.8903 | 4.2256 | 0.017248 | 0.010378 | 0.020144 | 0.026328
266 | 165 | 1153 | upper_chord | beam | F1 | F1 bottom chord | 60x60x3 | 0.125 | 0.67118 | 2.9403 | 4.2987 | 0.017546 | 0.018398 | 0.014937 | 0.027646
1664 | 1153 | 1154 | upper_chord | beam | F1 | F1 bottom chord | 60x60x3 | 0.125 | 0.67118 | 2.9403 | 4.2987 | 0.017546 | 0.0092329 | 0.016813 | 0.025514
1665 | 1154 | 1155 | upper_chord | beam | F1 | F1 bottom chord | 60x60x3 | 0.125 | 0.67118 | 2.9403 | 4.2987 | 0.017546 | 0.0090968 | 0.017867 | 0.026435
1666 | 1155 | 167 | upper_chord | beam | F1 | F1 bottom chord | 60x60x3 | 0.125 | 0.67118 | 2.9403 | 4.2987 | 0.017546 | 0.018262 | 0.018098 | 0.029533
267 | 167 | 1156 | upper_chord | beam | F1 | F1 bottom chord | 60x60x3 | 0.125 | 0.67118 | 2.0482 | 2.9944 | 0.012222 | 0.035002 | 0.022904 | 0.031312
1667 | 1156 | 1157 | upper_chord | beam | F1 | F1 bottom chord | 60x60x3 | 0.125 | 0.67118 | 2.0482 | 2.9944 | 0.012222 | 0.025514 | 0.019381 | 0.027023
1668 | 1157 | 1158 | upper_chord | beam | F1 | F1 bottom chord | 60x60x3 | 0.125 | 0.67118 | 2.0482 | 2.9944 | 0.012222 | 0.016027 | 0.015035 | 0.022463
1669 | 1158 | 169 | upper_chord | beam | F1 | F1 bottom chord | 60x60x3 | 0.125 | 0.67118 | 2.0482 | 2.9944 | 0.012222 | 0.0065396 | 0.0098667 | 0.017631
268 | 169 | 1159 | upper_chord | beam | F1 | F1 bottom chord | 60x60x3 | 0.125 | 0.67118 | 1.9282 | 2.8191 | 0.011506 | 0.014683 | 0.021475 | 0.023427
1670 | 1159 | 1160 | upper_chord | beam | F1 | F1 bottom chord | 60x60x3 | 0.125 | 0.67118 | 1.9282 | 2.8191 | 0.011506 | 0.0057601 | 0.018154 | 0.018962
1671 | 1160 | 1161 | upper_chord | beam | F1 | F1 bottom chord | 60x60x3 | 0.125 | 0.67118 | 1.9282 | 2.8191 | 0.011506 | 0.015982 | 0.014011 | 0.019757
1672 | 1161 | 171 | upper_chord | beam | F1 | F1 bottom chord | 60x60x3 | 0.125 | 0.67118 | 1.9282 | 2.8191 | 0.011506 | 0.026204 | 0.0090446 | 0.021219
269 | 171 | 1162 | upper_chord | beam | F1 | F1 bottom chord | 60x60x3 | 0.125 | 0.67118 | -3.9545 | -5.7815 | 0.023598 | 0.038531 | 0.051294 | 0.053212
1673 | 1162 | 1163 | upper_chord | beam | F1 | F1 bottom chord | 60x60x3 | 0.125 | 0.67118 | -3.9545 | -5.7815 | 0.023598 | 0.015847 | 0.023036 | 0.036417
1674 | 1163 | 1164 | upper_chord | beam | F1 | F1 bottom chord | 60x60x3 | 0.125 | 0.67118 | -3.9545 | -5.7815 | 0.023598 | 0.043036 | 0.061435 | 0.058041
1675 | 1164 | 173 | upper_chord | beam | F1 | F1 bottom chord | 60x60x3 | 0.125 | 0.67118 | -3.9545 | -5.7815 | 0.023598 | 0.070225 | 0.10066 | 0.079935
270 | 173 | 1165 | upper_chord | beam | F1 | F1 bottom chord | 60x60x3 | 0.125 | 0.67118 | -4.0168 | -5.8725 | 0.023969 | 0.021381 | 0.10016 | 0.06404
1676 | 1165 | 1166 | upper_chord | beam | F1 | F1 bottom chord | 60x60x3 | 0.125 | 0.67118 | -4.0168 | -5.8725 | 0.023969 | 0.0080734 | 0.062202 | 0.04667
1677 | 1166 | 1167 | upper_chord | beam | F1 | F1 bottom chord | 60x60x3 | 0.125 | 0.67118 | -4.0168 | -5.8725 | 0.023969 | 0.022801 | 0.025066 | 0.035195
1678 | 1167 | 175 | upper_chord | beam | F1 | F1 bottom chord | 60x60x3 | 0.125 | 0.67118 | -4.0168 | -5.8725 | 0.023969 | 0.037528 | 0.046738 | 0.051751
271 | 175 | 1168 | upper_chord | beam | F1 | F1 bottom chord | 60x60x3 | 0.125 | 0.67118 | 0.98442 | 1.4392 | 0.0058744 | 0.013776 | 0.0068269 | 0.012667
1679 | 1168 | 1169 | upper_chord | beam | F1 | F1 bottom chord | 60x60x3 | 0.125 | 0.67118 | 0.98442 | 1.4392 | 0.0058744 | 0.016696 | 0.011358 | 0.015123
1680 | 1169 | 1170 | upper_chord | beam | F1 | F1 bottom chord | 60x60x3 | 0.125 | 0.67118 | 0.98442 | 1.4392 | 0.0058744 | 0.019616 | 0.015066 | 0.017309
1681 | 1170 | 177 | upper_chord | beam | F1 | F1 bottom chord | 60x60x3 | 0.125 | 0.67118 | 0.98442 | 1.4392 | 0.0058744 | 0.022536 | 0.017952 | 0.019223
272 | 177 | 1171 | upper_chord | beam | F1 | F1 bottom chord | 60x60x3 | 0.125 | 0.67118 | 1.1178 | 1.6343 | 0.0066705 | 0.019245 | 0.0072857 | 0.015417
1682 | 1171 | 1172 | upper_chord | beam | F1 | F1 bottom chord | 60x60x3 | 0.125 | 0.67118 | 1.1178 | 1.6343 | 0.0066705 | 0.021741 | 0.012876 | 0.018083
1683 | 1172 | 1173 | upper_chord | beam | F1 | F1 bottom chord | 60x60x3 | 0.125 | 0.67118 | 1.1178 | 1.6343 | 0.0066705 | 0.024237 | 0.017643 | 0.020478
1684 | 1173 | 179 | upper_chord | beam | F1 | F1 bottom chord | 60x60x3 | 0.125 | 0.67118 | 1.1178 | 1.6343 | 0.0066705 | 0.026734 | 0.021587 | 0.022601
273 | 179 | 1174 | upper_chord | beam | F1 | F1 bottom chord | 60x60x3 | 0.125 | 0.67118 | 1.2746 | 1.8635 | 0.0076059 | 0.012609 | 0.019893 | 0.017684
1685 | 1174 | 1175 | upper_chord | beam | F1 | F1 bottom chord | 60x60x3 | 0.125 | 0.67118 | 1.2746 | 1.8635 | 0.0076059 | 0.014542 | 0.017543 | 0.017547
1686 | 1175 | 1176 | upper_chord | beam | F1 | F1 bottom chord | 60x60x3 | 0.125 | 0.67118 | 1.2746 | 1.8635 | 0.0076059 | 0.016475 | 0.014371 | 0.017138
1687 | 1176 | 181 | upper_chord | beam | F1 | F1 bottom chord | 60x60x3 | 0.125 | 0.67118 | 1.2746 | 1.8635 | 0.0076059 | 0.018408 | 0.010376 | 0.016458
274 | 181 | 1177 | upper_chord | beam | F1 | F1 bottom chord | 60x60x3 | 0.125 | 0.67118 | 1.1209 | 1.6387 | 0.0066885 | 0.014781 | 0.024108 | 0.018912
1688 | 1177 | 1178 | upper_chord | beam | F1 | F1 bottom chord | 60x60x3 | 0.125 | 0.67118 | 1.1209 | 1.6387 | 0.0066885 | 0.016595 | 0.01775 | 0.017413
1689 | 1178 | 1179 | upper_chord | beam | F1 | F1 bottom chord | 60x60x3 | 0.125 | 0.67118 | 1.1209 | 1.6387 | 0.0066885 | 0.018408 | 0.010568 | 0.015644
1690 | 1179 | 183 | upper_chord | beam | F1 | F1 bottom chord | 60x60x3 | 0.125 | 0.67118 | 1.1209 | 1.6387 | 0.0066885 | 0.020222 | 0.0062629 | 0.01542
275 | 183 | 1180 | upper_chord | beam | F1 | F1 bottom chord | 60x60x3 | 0.125 | 0.67118 | -4.5626 | -6.6704 | 0.027226 | 0.023181 | 0.038667 | 0.047617
1691 | 1180 | 1181 | upper_chord | beam | F1 | F1 bottom chord | 60x60x3 | 0.125 | 0.67118 | -4.5626 | -6.6704 | 0.027226 | 0.021152 | 0.01608 | 0.039501
1692 | 1181 | 1182 | upper_chord | beam | F1 | F1 bottom chord | 60x60x3 | 0.125 | 0.67118 | -4.5626 | -6.6704 | 0.027226 | 0.043319 | 0.044688 | 0.056241
1693 | 1182 | 185 | upper_chord | beam | F1 | F1 bottom chord | 60x60x3 | 0.125 | 0.67118 | -4.5626 | -6.6704 | 0.027226 | 0.065485 | 0.074118 | 0.073252
276 | 185 | 1183 | upper_chord | beam | F1 | F1 bottom chord | 60x60x3 | 0.125 | 0.67118 | -4.661 | -6.8143 | 0.027814 | 0.035705 | 0.16791 | 0.088612
1694 | 1183 | 1184 | upper_chord | beam | F1 | F1 bottom chord | 60x60x3 | 0.125 | 0.67118 | -4.661 | -6.8143 | 0.027814 | 0.054906 | 0.10642 | 0.07467
1695 | 1184 | 1185 | upper_chord | beam | F1 | F1 bottom chord | 60x60x3 | 0.125 | 0.67118 | -4.661 | -6.8143 | 0.027814 | 0.074108 | 0.045752 | 0.060999
1696 | 1185 | 187 | upper_chord | beam | F1 | F1 bottom chord | 60x60x3 | 0.125 | 0.67118 | -4.661 | -6.8143 | 0.027814 | 0.093309 | 0.073116 | 0.082682
277 | 187 | 1186 | upper_chord | beam | F1 | F1 bottom chord | 60x60x3 | 0.125 | 0.67118 | 2.789 | 4.0775 | 0.016643 | 0.012199 | 0.007698 | 0.023203
1697 | 1186 | 1187 | upper_chord | beam | F1 | F1 bottom chord | 60x60x3 | 0.125 | 0.67118 | 2.789 | 4.0775 | 0.016643 | 0.021885 | 0.020653 | 0.030667
1698 | 1187 | 1188 | upper_chord | beam | F1 | F1 bottom chord | 60x60x3 | 0.125 | 0.67118 | 2.789 | 4.0775 | 0.016643 | 0.031571 | 0.032786 | 0.037861
1699 | 1188 | 189 | upper_chord | beam | F1 | F1 bottom chord | 60x60x3 | 0.125 | 0.67118 | 2.789 | 4.0775 | 0.016643 | 0.041258 | 0.044096 | 0.044783
278 | 189 | 1189 | upper_chord | beam | F1 | F1 bottom chord | 60x60x3 | 0.125 | 0.67118 | 3.2127 | 4.697 | 0.019171 | 0.020237 | 0.015829 | 0.031062
1700 | 1189 | 1190 | upper_chord | beam | F1 | F1 bottom chord | 60x60x3 | 0.125 | 0.67118 | 3.2127 | 4.697 | 0.019171 | 0.029842 | 0.029399 | 0.038702
1701 | 1190 | 1191 | upper_chord | beam | F1 | F1 bottom chord | 60x60x3 | 0.125 | 0.67118 | 3.2127 | 4.697 | 0.019171 | 0.039446 | 0.042146 | 0.046071
1702 | 1191 | 191 | upper_chord | beam | F1 | F1 bottom chord | 60x60x3 | 0.125 | 0.67118 | 3.2127 | 4.697 | 0.019171 | 0.049051 | 0.054071 | 0.053169
279 | 191 | 1192 | upper_chord | beam | F1 | F1 bottom chord | 60x60x3 | 0.125 | 0.67118 | 5.4056 | 7.9029 | 0.032257 | 0.029856 | 0.037563 | 0.053682
1703 | 1192 | 1193 | upper_chord | beam | F1 | F1 bottom chord | 60x60x3 | 0.125 | 0.67118 | 5.4056 | 7.9029 | 0.032257 | 0.020437 | 0.039172 | 0.051378
1704 | 1193 | 1194 | upper_chord | beam | F1 | F1 bottom chord | 60x60x3 | 0.125 | 0.67118 | 5.4056 | 7.9029 | 0.032257 | 0.011017 | 0.039958 | 0.048803
1705 | 1194 | 193 | upper_chord | beam | F1 | F1 bottom chord | 60x60x3 | 0.125 | 0.67118 | 5.4056 | 7.9029 | 0.032257 | 0.0078214 | 0.039958 | 0.047997
280 | 193 | 1195 | upper_chord | beam | F1 | F1 bottom chord | 60x60x3 | 0.125 | 0.67118 | 5.2913 | 7.7358 | 0.031575 | 0.022888 | 0.050641 | 0.055816
1706 | 1195 | 1196 | upper_chord | beam | F1 | F1 bottom chord | 60x60x3 | 0.125 | 0.67118 | 5.2913 | 7.7358 | 0.031575 | 0.013185 | 0.044417 | 0.050565
1707 | 1196 | 1197 | upper_chord | beam | F1 | F1 bottom chord | 60x60x3 | 0.125 | 0.67118 | 5.2913 | 7.7358 | 0.031575 | 0.0062224 | 0.037371 | 0.045043
1708 | 1197 | 195 | upper_chord | beam | F1 | F1 bottom chord | 60x60x3 | 0.125 | 0.67118 | 5.2913 | 7.7358 | 0.031575 | 0.015926 | 0.029501 | 0.043686
281 | 195 | 1198 | upper_chord | beam | F1 | F1 bottom chord | 60x60x3 | 0.125 | 0.67118 | 0.35179 | 0.51431 | 0.0020992 | 0.06389 | 0.063248 | 0.044015
1709 | 1198 | 1199 | upper_chord | beam | F1 | F1 bottom chord | 60x60x3 | 0.125 | 0.67118 | 0.35179 | 0.51431 | 0.0020992 | 0.062188 | 0.0417 | 0.03635
1710 | 1199 | 1200 | upper_chord | beam | F1 | F1 bottom chord | 60x60x3 | 0.125 | 0.67118 | 0.35179 | 0.51431 | 0.0020992 | 0.060486 | 0.019329 | 0.028413
1711 | 1200 | 197 | upper_chord | beam | F1 | F1 bottom chord | 60x60x3 | 0.125 | 0.67118 | 0.35179 | 0.51431 | 0.0020992 | 0.058783 | 0.027881 | 0.03011
282 | 144 | 145 | upper_web | beam | F1 | F1 vertical 1 | 40x40x3 | 0.4 | 1.3942 | 0.036586 | 0.082401 | 0.00033633 | 0.0006536 | 0.011958 | 0.010172
283 | 146 | 147 | upper_web | beam | F1 | F1 vertical 2 | 40x40x3 | 0.39345 | 1.3713 | 0.023233 | 0.052327 | 0.00021358 | 0.0035135 | 0.016851 | 0.015706
284 | 148 | 149 | upper_web | beam | F1 | F1 vertical 3 | 40x40x3 | 0.3869 | 1.3485 | -1.4393 | -3.2416 | 0.013231 | 0.0064691 | 0.091069 | 0.090591
285 | 150 | 151 | upper_web | beam | F1 | F1 vertical 4 | 40x40x3 | 0.37786 | 1.317 | -0.64124 | -1.4442 | 0.0058949 | 0.012656 | 0.015797 | 0.027988
286 | 152 | 153 | upper_web | beam | F1 | F1 vertical 5 | 40x40x3 | 0.36882 | 1.2855 | 0.020634 | 0.046473 | 0.00018969 | 0.00045104 | 0.0045835 | 0.00422
287 | 154 | 155 | upper_web | beam | F1 | F1 vertical 6 | 40x40x3 | 0.35978 | 1.254 | -0.69795 | -1.572 | 0.0064161 | 0.0073729 | 0.00070349 | 0.012882
288 | 156 | 157 | upper_web | beam | F1 | F1 vertical 7 | 40x40x3 | 0.35075 | 1.2225 | -0.12803 | -0.28835 | 0.0011769 | 0.027388 | 0.0017312 | 0.024121
289 | 158 | 159 | upper_web | beam | F1 | F1 vertical 8 | 40x40x3 | 0.34012 | 1.1854 | -1.0632 | -2.3945 | 0.0097736 | 0.0022533 | 0.0086448 | 0.018498
290 | 160 | 161 | upper_web | beam | F1 | F1 vertical 9 | 40x40x3 | 0.33267 | 1.1595 | -0.072241 | -0.1627 | 0.0006641 | 0.028875 | 0.0030464 | 0.026219
291 | 162 | 163 | upper_web | beam | F1 | F1 vertical 10 | 40x40x3 | 0.32363 | 1.128 | -0.66496 | -1.4977 | 0.0061129 | 0.018846 | 0.00055518 | 0.021645
292 | 164 | 165 | upper_web | beam | F1 | F1 vertical 11 | 40x40x3 | 0.3146 | 1.0965 | 0.0097135 | 0.021877 | 8.9295e-05 | 0.0079065 | 0.00051406 | 0.0068303
293 | 166 | 167 | upper_web | beam | F1 | F1 vertical 12 | 40x40x3 | 0.30556 | 1.065 | -0.66141 | -1.4897 | 0.0060803 | 0.0044102 | 0.0010366 | 0.010335
294 | 168 | 169 | upper_web | beam | F1 | F1 vertical 13 | 40x40x3 | 0.29652 | 1.0335 | 0.033014 | 0.074356 | 0.00030349 | 0.017959 | 0.004569 | 0.018338
295 | 170 | 171 | upper_web | beam | F1 | F1 vertical 14 | 40x40x3 | 0.28749 | 1.002 | -0.54282 | -1.2226 | 0.00499 | 0.044729 | 0.023482 | 0.057735
296 | 172 | 173 | upper_web | beam | F1 | F1 vertical 15 | 40x40x3 | 0.27845 | 0.9705 | -4.4758 | -10.0807 | 0.041146 | 0.0041273 | 0.10521 | 0.12868
297 | 174 | 175 | upper_web | beam | F1 | F1 vertical 16 | 40x40x3 | 0.26941 | 0.939 | -0.54809 | -1.2344 | 0.0050385 | 0.042578 | 0.019738 | 0.052691
298 | 176 | 177 | upper_web | beam | F1 | F1 vertical 17 | 40x40x3 | 0.26037 | 0.90751 | 0.039248 | 0.088397 | 0.0003608 | 0.017662 | 0.003674 | 0.017441
299 | 178 | 179 | upper_web | beam | F1 | F1 vertical 18 | 40x40x3 | 0.25134 | 0.87601 | -0.65078 | -1.4657 | 0.0059826 | 0.00162 | 0.0012496 | 0.0082797
300 | 180 | 181 | upper_web | beam | F1 | F1 vertical 19 | 40x40x3 | 0.2423 | 0.84451 | -0.001603 | -0.0036103 | 1.4736e-05 | 0.018703 | 0.0032698 | 0.017605
301 | 182 | 183 | upper_web | beam | F1 | F1 vertical 20 | 40x40x3 | 0.23326 | 0.81301 | -0.47789 | -1.0763 | 0.0043931 | 0.051424 | 0.027112 | 0.067264
302 | 184 | 185 | upper_web | beam | F1 | F1 vertical 21 | 40x40x3 | 0.22422 | 0.78151 | -4.401 | -9.9122 | 0.040458 | 0.02614 | 0.11437 | 0.15294
303 | 186 | 187 | upper_web | beam | F1 | F1 vertical 22 | 40x40x3 | 0.21519 | 0.75001 | -0.55111 | -1.2412 | 0.0050663 | 0.078376 | 0.017932 | 0.076836
304 | 188 | 189 | upper_web | beam | F1 | F1 vertical 23 | 40x40x3 | 0.20615 | 0.71851 | 0.034768 | 0.078305 | 0.00031961 | 0.044688 | 0.0022178 | 0.037869
305 | 190 | 191 | upper_web | beam | F1 | F1 vertical 24 | 40x40x3 | 0.19711 | 0.68701 | -0.6382 | -1.4374 | 0.0058669 | 0.020724 | 0.00081087 | 0.023106
306 | 192 | 193 | upper_web | beam | F1 | F1 vertical 25 | 40x40x3 | 0.18807 | 0.65552 | -0.039702 | -0.08942 | 0.00036498 | 0.010776 | 0.0048204 | 0.012851
307 | 194 | 195 | upper_web | beam | F1 | F1 vertical 26 | 40x40x3 | 0.17904 | 0.62402 | -0.54314 | -1.2233 | 0.004993 | 0.051716 | 0.029958 | 0.070376
308 | 196 | 197 | upper_web | beam | F1 | F1 vertical 27 | 40x40x3 | 0.17 | 0.59252 | -1.738 | -3.9144 | 0.015977 | 0.077021 | 0.13958 | 0.18937
309 | 144 | 147 | upper_web | beam | F1 | F1 WARREN diagonal | 40x40x3 | 0.53982 | 1.8815 | -0.088777 | -0.19995 | 0.00081611 | 0.004206 | 0.0019241 | 0.0057236
310 | 147 | 148 | upper_web | beam | F1 | F1 WARREN diagonal | 40x40x3 | 0.53018 | 1.8479 | -0.063667 | -0.14339 | 0.00058528 | 0.037473 | 0.0023075 | 0.032431
311 | 148 | 151 | upper_web | beam | F1 | F1 WARREN diagonal | 40x40x3 | 0.63221 | 2.2035 | 1.7287 | 3.8936 | 0.015892 | 0.033716 | 0.00044611 | 0.042888
312 | 151 | 152 | upper_web | beam | F1 | F1 WARREN diagonal | 40x40x3 | 0.62131 | 2.1655 | -0.81491 | -1.8354 | 0.0074913 | 0.035804 | 0.0038496 | 0.039235
313 | 152 | 155 | upper_web | beam | F1 | F1 WARREN diagonal | 40x40x3 | 0.62131 | 2.1655 | -0.53496 | -1.2049 | 0.0049178 | 0.034099 | 0.0019985 | 0.033815
314 | 155 | 156 | upper_web | beam | F1 | F1 WARREN diagonal | 40x40x3 | 0.61076 | 2.1287 | 1.864 | 4.1981 | 0.017135 | 0.032504 | 0.0042283 | 0.045252
315 | 156 | 159 | upper_web | beam | F1 | F1 WARREN diagonal | 40x40x3 | 0.68467 | 2.3863 | -3.3504 | -7.5459 | 0.030799 | 0.031517 | 0.012693 | 0.065992
316 | 159 | 160 | upper_web | beam | F1 | F1 WARREN diagonal | 40x40x3 | 0.52954 | 1.8457 | -3.1168 | -7.0199 | 0.028653 | 0.027186 | 0.0053237 | 0.052196
317 | 160 | 163 | upper_web | beam | F1 | F1 WARREN diagonal | 40x40x3 | 0.60056 | 2.0932 | 2.7363 | 6.1628 | 0.025154 | 0.030269 | 0.0015347 | 0.050497
318 | 163 | 164 | upper_web | beam | F1 | F1 WARREN diagonal | 40x40x3 | 0.59074 | 2.059 | -1.572 | -3.5406 | 0.014451 | 0.024767 | 0.0032732 | 0.036441
319 | 164 | 167 | upper_web | beam | F1 | F1 WARREN diagonal | 40x40x3 | 0.59074 | 2.059 | 0.14341 | 0.32299 | 0.0013183 | 0.028708 | 0.0042999 | 0.027743
320 | 167 | 168 | upper_web | beam | F1 | F1 WARREN diagonal | 40x40x3 | 0.58131 | 2.0261 | 1.145 | 2.5787 | 0.010525 | 0.0248 | 0.0039044 | 0.033504
321 | 168 | 171 | upper_web | beam | F1 | F1 WARREN diagonal | 40x40x3 | 0.58131 | 2.0261 | -2.8472 | -6.4127 | 0.026174 | 0.030426 | 0.0052447 | 0.05473
322 | 171 | 172 | upper_web | beam | F1 | F1 WARREN diagonal | 40x40x3 | 0.57231 | 1.9947 | 3.5941 | 8.0948 | 0.03304 | 0.0333 | 0.013489 | 0.061248
323 | 172 | 175 | upper_web | beam | F1 | F1 WARREN diagonal | 40x40x3 | 0.57231 | 1.9947 | 2.9322 | 6.6041 | 0.026955 | 0.026835 | 0.013432 | 0.05919
324 | 175 | 176 | upper_web | beam | F1 | F1 WARREN diagonal | 40x40x3 | 0.56373 | 1.9648 | -2.417 | -5.4437 | 0.022219 | 0.015773 | 0.0040052 | 0.038052
325 | 176 | 179 | upper_web | beam | F1 | F1 WARREN diagonal | 40x40x3 | 0.56373 | 1.9648 | 0.77788 | 1.752 | 0.0071509 | 0.0042802 | 0.0042975 | 0.014018
326 | 179 | 180 | upper_web | beam | F1 | F1 WARREN diagonal | 40x40x3 | 0.55562 | 1.9365 | 0.60631 | 1.3656 | 0.0055737 | 0.01167 | 0.0043719 | 0.018196
327 | 180 | 183 | upper_web | beam | F1 | F1 WARREN diagonal | 40x40x3 | 0.55562 | 1.9365 | -2.4414 | -5.4986 | 0.022443 | 0.0045882 | 0.003145 | 0.028634
328 | 183 | 184 | upper_web | beam | F1 | F1 WARREN diagonal | 40x40x3 | 0.54797 | 1.9099 | 3.3653 | 7.5796 | 0.030937 | 0.050833 | 0.023282 | 0.090269
329 | 184 | 187 | upper_web | beam | F1 | F1 WARREN diagonal | 40x40x3 | 0.54797 | 1.9099 | 3.7932 | 8.5432 | 0.03487 | 0.034803 | 0.018836 | 0.064708
330 | 187 | 188 | upper_web | beam | F1 | F1 WARREN diagonal | 40x40x3 | 0.54083 | 1.885 | -3.5804 | -8.064 | 0.032914 | 0.04966 | 0.0061093 | 0.075302
331 | 188 | 191 | upper_web | beam | F1 | F1 WARREN diagonal | 40x40x3 | 0.54083 | 1.885 | 1.8221 | 4.1038 | 0.01675 | 0.035553 | 0.011335 | 0.054286
332 | 191 | 192 | upper_web | beam | F1 | F1 WARREN diagonal | 40x40x3 | 0.5342 | 1.8619 | -0.32698 | -0.73644 | 0.0030059 | 0.037057 | 0.010284 | 0.040317
333 | 192 | 195 | upper_web | beam | F1 | F1 WARREN diagonal | 40x40x3 | 0.5342 | 1.8619 | -1.5847 | -3.5692 | 0.014568 | 0.04426 | 0.011739 | 0.055708
334 | 195 | 196 | upper_web | beam | F1 | F1 WARREN diagonal | 40x40x3 | 0.52811 | 1.8407 | 3.0618 | 6.8959 | 0.028147 | 0.026724 | 0.016408 | 0.062675
335 | 198 | 1201 | upper_chord | beam | F2 | F2 top chord | 60x60x3 | 0.09064 | 0.48668 | 0.061329 | 0.089663 | 0.00036597 | 0.0044152 | 0.0014807 | 0.0023098
1712 | 1201 | 1202 | upper_chord | beam | F2 | F2 top chord | 60x60x3 | 0.09064 | 0.48668 | 0.061243 | 0.089536 | 0.00036545 | 0.00551 | 0.0024751 | 0.002998
1713 | 1202 | 1203 | upper_chord | beam | F2 | F2 top chord | 60x60x3 | 0.09064 | 0.48668 | 0.061157 | 0.08941 | 0.00036494 | 0.0066049 | 0.003037 | 0.0035437
1714 | 1203 | 200 | upper_chord | beam | F2 | F2 top chord | 60x60x3 | 0.09064 | 0.48668 | 0.06107 | 0.089284 | 0.00036443 | 0.0076997 | 0.0031663 | 0.0039468
336 | 200 | 1204 | upper_chord | beam | F2 | F2 top chord | 60x60x3 | 0.09064 | 0.48668 | 0.075965 | 0.11106 | 0.00045331 | 0.011526 | 0.00636 | 0.0059505
1715 | 1204 | 1205 | upper_chord | beam | F2 | F2 top chord | 60x60x3 | 0.09064 | 0.48668 | 0.075879 | 0.11093 | 0.00045279 | 0.012738 | 0.0097261 | 0.0078588
1716 | 1205 | 1206 | upper_chord | beam | F2 | F2 top chord | 60x60x3 | 0.09064 | 0.48668 | 0.075793 | 0.11081 | 0.00045228 | 0.01395 | 0.018418 | 0.011123
1717 | 1206 | 202 | upper_chord | beam | F2 | F2 top chord | 60x60x3 | 0.09064 | 0.48668 | 0.075707 | 0.11068 | 0.00045176 | 0.015161 | 0.027542 | 0.014531
337 | 202 | 1207 | upper_chord | beam | F2 | F2 top chord | 60x60x3 | 0.091523 | 0.49142 | -1.7522 | -2.5617 | 0.010456 | 0.043265 | 0.039465 | 0.037731
1718 | 1207 | 1208 | upper_chord | beam | F2 | F2 top chord | 60x60x3 | 0.091523 | 0.49142 | -1.7523 | -2.5618 | 0.010456 | 0.030291 | 0.020427 | 0.027177
1719 | 1208 | 1209 | upper_chord | beam | F2 | F2 top chord | 60x60x3 | 0.091523 | 0.49142 | -1.7524 | -2.5619 | 0.010457 | 0.017317 | 0.016326 | 0.017271
1720 | 1209 | 204 | upper_chord | beam | F2 | F2 top chord | 60x60x3 | 0.091523 | 0.49142 | -1.7524 | -2.5621 | 0.010457 | 0.0086308 | 0.034041 | 0.024526
338 | 204 | 1210 | upper_chord | beam | F2 | F2 top chord | 60x60x3 | 0.091523 | 0.49142 | -1.8868 | -2.7584 | 0.011259 | 0.0080014 | 0.012988 | 0.017527
1721 | 1210 | 1211 | upper_chord | beam | F2 | F2 top chord | 60x60x3 | 0.091523 | 0.49142 | -1.8868 | -2.7585 | 0.011259 | 0.013977 | 0.014524 | 0.020656
1722 | 1211 | 1212 | upper_chord | beam | F2 | F2 top chord | 60x60x3 | 0.091523 | 0.49142 | -1.8869 | -2.7587 | 0.01126 | 0.024966 | 0.015618 | 0.02464
1723 | 1212 | 206 | upper_chord | beam | F2 | F2 top chord | 60x60x3 | 0.091523 | 0.49142 | -1.887 | -2.7588 | 0.01126 | 0.035955 | 0.016271 | 0.028479
339 | 206 | 1213 | upper_chord | beam | F2 | F2 top chord | 60x60x3 | 0.12502 | 0.67128 | -3.8515 | -5.6309 | 0.022983 | 0.025863 | 0.0091742 | 0.031924
1724 | 1213 | 1214 | upper_chord | beam | F2 | F2 top chord | 60x60x3 | 0.12502 | 0.67128 | -3.8516 | -5.631 | 0.022984 | 0.015942 | 0.016269 | 0.031264
1725 | 1214 | 1215 | upper_chord | beam | F2 | F2 top chord | 60x60x3 | 0.12502 | 0.67128 | -3.8517 | -5.6312 | 0.022984 | 0.006021 | 0.02254 | 0.031701
1726 | 1215 | 208 | upper_chord | beam | F2 | F2 top chord | 60x60x3 | 0.12502 | 0.67128 | -3.8519 | -5.6314 | 0.022985 | 0.01382 | 0.027989 | 0.036769
340 | 208 | 1216 | upper_chord | beam | F2 | F2 top chord | 60x60x3 | 0.12502 | 0.67128 | -3.8373 | -5.6101 | 0.022898 | 0.0074029 | 0.030733 | 0.035471
1727 | 1216 | 1217 | upper_chord | beam | F2 | F2 top chord | 60x60x3 | 0.12502 | 0.67128 | -3.8374 | -5.6103 | 0.022899 | 0.010841 | 0.027639 | 0.034294
1728 | 1217 | 1218 | upper_chord | beam | F2 | F2 top chord | 60x60x3 | 0.12502 | 0.67128 | -3.8376 | -5.6105 | 0.0229 | 0.019963 | 0.023722 | 0.035739
1729 | 1218 | 210 | upper_chord | beam | F2 | F2 top chord | 60x60x3 | 0.12502 | 0.67128 | -3.8377 | -5.6107 | 0.022901 | 0.029084 | 0.018982 | 0.036913
341 | 210 | 1219 | upper_chord | beam | F2 | F2 top chord | 60x60x3 | 0.14702 | 0.78943 | 2.0664 | 3.021 | 0.012331 | 0.036534 | 0.052475 | 0.041675
1730 | 1219 | 1220 | upper_chord | beam | F2 | F2 top chord | 60x60x3 | 0.14702 | 0.78943 | 2.0662 | 3.0208 | 0.01233 | 0.019656 | 0.01841 | 0.02488
1731 | 1220 | 1221 | upper_chord | beam | F2 | F2 top chord | 60x60x3 | 0.14702 | 0.78943 | 2.0661 | 3.0206 | 0.012329 | 0.014098 | 0.053133 | 0.034494
1732 | 1221 | 212 | upper_chord | beam | F2 | F2 top chord | 60x60x3 | 0.14702 | 0.78943 | 2.066 | 3.0204 | 0.012328 | 0.030975 | 0.090611 | 0.052413
342 | 212 | 1222 | upper_chord | beam | F2 | F2 top chord | 60x60x3 | 0.10302 | 0.55314 | 2.1025 | 3.0739 | 0.012546 | 0.026866 | 0.090709 | 0.048121
1733 | 1222 | 1223 | upper_chord | beam | F2 | F2 top chord | 60x60x3 | 0.10302 | 0.55314 | 2.1024 | 3.0737 | 0.012546 | 0.036536 | 0.057134 | 0.040239
1734 | 1223 | 1224 | upper_chord | beam | F2 | F2 top chord | 60x60x3 | 0.10302 | 0.55314 | 2.1023 | 3.0736 | 0.012545 | 0.046205 | 0.024118 | 0.032542
1735 | 1224 | 214 | upper_chord | beam | F2 | F2 top chord | 60x60x3 | 0.10302 | 0.55314 | 2.1022 | 3.0734 | 0.012545 | 0.055875 | 0.040238 | 0.044232
343 | 214 | 1225 | upper_chord | beam | F2 | F2 top chord | 60x60x3 | 0.12502 | 0.67128 | -9.1487 | -13.3752 | 0.054593 | 0.010687 | 0.026686 | 0.06485
1736 | 1225 | 1226 | upper_chord | beam | F2 | F2 top chord | 60x60x3 | 0.12502 | 0.67128 | -9.1488 | -13.3754 | 0.054593 | 0.016947 | 0.026905 | 0.069051
1737 | 1226 | 1227 | upper_chord | beam | F2 | F2 top chord | 60x60x3 | 0.12502 | 0.67128 | -9.1489 | -13.3756 | 0.054594 | 0.023207 | 0.052466 | 0.079543
1738 | 1227 | 216 | upper_chord | beam | F2 | F2 top chord | 60x60x3 | 0.12502 | 0.67128 | -9.149 | -13.3758 | 0.054595 | 0.029467 | 0.077205 | 0.089763
344 | 216 | 1228 | upper_chord | beam | F2 | F2 top chord | 60x60x3 | 0.12502 | 0.67128 | -9.4411 | -13.8028 | 0.056338 | 0.020712 | 0.038358 | 0.075812
1739 | 1228 | 1229 | upper_chord | beam | F2 | F2 top chord | 60x60x3 | 0.12502 | 0.67128 | -9.4412 | -13.8029 | 0.056338 | 0.026897 | 0.046917 | 0.080674
1740 | 1229 | 1230 | upper_chord | beam | F2 | F2 top chord | 60x60x3 | 0.12502 | 0.67128 | -9.4413 | -13.8031 | 0.056339 | 0.033082 | 0.054654 | 0.085264
1741 | 1230 | 218 | upper_chord | beam | F2 | F2 top chord | 60x60x3 | 0.12502 | 0.67128 | -9.4414 | -13.8033 | 0.05634 | 0.039267 | 0.061567 | 0.089583
345 | 218 | 1231 | upper_chord | beam | F2 | F2 top chord | 60x60x3 | 0.12502 | 0.67128 | -15.0249 | -21.9663 | 0.089658 | 0.0062253 | 0.044239 | 0.10439
1742 | 1231 | 1232 | upper_chord | beam | F2 | F2 top chord | 60x60x3 | 0.12502 | 0.67128 | -15.0251 | -21.9665 | 0.089659 | 0.0053318 | 0.056718 | 0.11012
1743 | 1232 | 1233 | upper_chord | beam | F2 | F2 top chord | 60x60x3 | 0.12502 | 0.67128 | -15.0252 | -21.9666 | 0.08966 | 0.01111 | 0.068374 | 0.11586
1744 | 1233 | 220 | upper_chord | beam | F2 | F2 top chord | 60x60x3 | 0.12502 | 0.67128 | -15.0253 | -21.9668 | 0.08966 | 0.016889 | 0.079207 | 0.12134
346 | 220 | 1234 | upper_chord | beam | F2 | F2 top chord | 60x60x3 | 0.12502 | 0.67128 | -15.0769 | -22.0422 | 0.089968 | 0.0077895 | 0.071285 | 0.11455
1745 | 1234 | 1235 | upper_chord | beam | F2 | F2 top chord | 60x60x3 | 0.12502 | 0.67128 | -15.077 | -22.0424 | 0.089969 | 0.01365 | 0.066786 | 0.11473
1746 | 1235 | 1236 | upper_chord | beam | F2 | F2 top chord | 60x60x3 | 0.12502 | 0.67128 | -15.0771 | -22.0425 | 0.08997 | 0.019511 | 0.061465 | 0.11473
1747 | 1236 | 222 | upper_chord | beam | F2 | F2 top chord | 60x60x3 | 0.12502 | 0.67128 | -15.0772 | -22.0427 | 0.08997 | 0.025372 | 0.05532 | 0.11464
347 | 222 | 1237 | upper_chord | beam | F2 | F2 top chord | 60x60x3 | 0.12502 | 0.67128 | -11.5344 | -16.8632 | 0.068829 | 0.018366 | 0.06723 | 0.097049
1748 | 1237 | 1238 | upper_chord | beam | F2 | F2 top chord | 60x60x3 | 0.12502 | 0.67128 | -11.5346 | -16.8634 | 0.06883 | 0.011873 | 0.064118 | 0.093883
1749 | 1238 | 1239 | upper_chord | beam | F2 | F2 top chord | 60x60x3 | 0.12502 | 0.67128 | -11.5347 | -16.8636 | 0.068831 | 0.0053792 | 0.060184 | 0.090446
1750 | 1239 | 224 | upper_chord | beam | F2 | F2 top chord | 60x60x3 | 0.12502 | 0.67128 | -11.5348 | -16.8637 | 0.068832 | 0.0076077 | 0.055426 | 0.087773
348 | 224 | 1240 | upper_chord | beam | F2 | F2 top chord | 60x60x3 | 0.12502 | 0.67128 | -11.1339 | -16.2776 | 0.066439 | 0.0077977 | 0.10767 | 0.10425
1751 | 1240 | 1241 | upper_chord | beam | F2 | F2 top chord | 60x60x3 | 0.12502 | 0.67128 | -11.134 | -16.2777 | 0.06644 | 0.022607 | 0.059548 | 0.088643
1752 | 1241 | 1242 | upper_chord | beam | F2 | F2 top chord | 60x60x3 | 0.12502 | 0.67128 | -11.1341 | -16.2779 | 0.06644 | 0.037417 | 0.039172 | 0.091691
1753 | 1242 | 226 | upper_chord | beam | F2 | F2 top chord | 60x60x3 | 0.12502 | 0.67128 | -11.1342 | -16.2781 | 0.066441 | 0.052226 | 0.089767 | 0.11325
349 | 226 | 1243 | upper_chord | beam | F2 | F2 top chord | 60x60x3 | 0.12502 | 0.67128 | -11.8572 | -17.3351 | 0.070756 | 0.04777 | 0.092872 | 0.11712
1754 | 1243 | 1244 | upper_chord | beam | F2 | F2 top chord | 60x60x3 | 0.12502 | 0.67128 | -11.8573 | -17.3353 | 0.070756 | 0.04235 | 0.038651 | 0.097461
1755 | 1244 | 1245 | upper_chord | beam | F2 | F2 top chord | 60x60x3 | 0.12502 | 0.67128 | -11.8575 | -17.3355 | 0.070757 | 0.036931 | 0.067324 | 0.10334
1756 | 1245 | 228 | upper_chord | beam | F2 | F2 top chord | 60x60x3 | 0.12502 | 0.67128 | -11.8576 | -17.3357 | 0.070758 | 0.031511 | 0.11908 | 0.11862
350 | 228 | 1246 | upper_chord | beam | F2 | F2 top chord | 60x60x3 | 0.12502 | 0.67128 | -12.4503 | -18.2022 | 0.074295 | 0.029969 | 0.056129 | 0.1015
1757 | 1246 | 1247 | upper_chord | beam | F2 | F2 top chord | 60x60x3 | 0.12502 | 0.67128 | -12.4505 | -18.2024 | 0.074296 | 0.026392 | 0.070144 | 0.10494
1758 | 1247 | 1248 | upper_chord | beam | F2 | F2 top chord | 60x60x3 | 0.12502 | 0.67128 | -12.4506 | -18.2026 | 0.074296 | 0.022815 | 0.083336 | 0.10811
1759 | 1248 | 230 | upper_chord | beam | F2 | F2 top chord | 60x60x3 | 0.12502 | 0.67128 | -12.4507 | -18.2028 | 0.074297 | 0.019238 | 0.095706 | 0.11101
351 | 230 | 1249 | upper_chord | beam | F2 | F2 top chord | 60x60x3 | 0.12502 | 0.67128 | -18.7688 | -27.4398 | 0.112 | 0.027972 | 0.069855 | 0.14295
1760 | 1249 | 1250 | upper_chord | beam | F2 | F2 top chord | 60x60x3 | 0.12502 | 0.67128 | -18.7689 | -27.4399 | 0.112 | 0.024034 | 0.083852 | 0.14627
1761 | 1250 | 1251 | upper_chord | beam | F2 | F2 top chord | 60x60x3 | 0.12502 | 0.67128 | -18.769 | -27.4401 | 0.112 | 0.020097 | 0.097026 | 0.14932
1762 | 1251 | 232 | upper_chord | beam | F2 | F2 top chord | 60x60x3 | 0.12502 | 0.67128 | -18.7692 | -27.4403 | 0.112 | 0.016159 | 0.10938 | 0.15209
352 | 232 | 1252 | upper_chord | beam | F2 | F2 top chord | 60x60x3 | 0.12502 | 0.67128 | -18.845 | -27.5512 | 0.11245 | 0.017162 | 0.099747 | 0.151
1763 | 1252 | 1253 | upper_chord | beam | F2 | F2 top chord | 60x60x3 | 0.12502 | 0.67128 | -18.8452 | -27.5514 | 0.11245 | 0.013377 | 0.09545 | 0.14833
1764 | 1253 | 1254 | upper_chord | beam | F2 | F2 top chord | 60x60x3 | 0.12502 | 0.67128 | -18.8453 | -27.5516 | 0.11246 | 0.0095924 | 0.090331 | 0.1454
1765 | 1254 | 234 | upper_chord | beam | F2 | F2 top chord | 60x60x3 | 0.12502 | 0.67128 | -18.8454 | -27.5518 | 0.11246 | 0.0058077 | 0.084389 | 0.14219
353 | 234 | 1255 | upper_chord | beam | F2 | F2 top chord | 60x60x3 | 0.12502 | 0.67128 | -14.2859 | -20.8859 | 0.085248 | 0.016784 | 0.10585 | 0.12568
1766 | 1255 | 1256 | upper_chord | beam | F2 | F2 top chord | 60x60x3 | 0.12502 | 0.67128 | -14.286 | -20.886 | 0.085249 | 0.012667 | 0.095625 | 0.12095
1767 | 1256 | 1257 | upper_chord | beam | F2 | F2 top chord | 60x60x3 | 0.12502 | 0.67128 | -14.2862 | -20.8862 | 0.08525 | 0.00855 | 0.084574 | 0.11595
1768 | 1257 | 236 | upper_chord | beam | F2 | F2 top chord | 60x60x3 | 0.12502 | 0.67128 | -14.2863 | -20.8864 | 0.08525 | 0.0044333 | 0.072701 | 0.11068
354 | 236 | 1258 | upper_chord | beam | F2 | F2 top chord | 60x60x3 | 0.12502 | 0.67128 | -13.5596 | -19.824 | 0.080914 | 0.01197 | 0.14407 | 0.12998
1769 | 1258 | 1259 | upper_chord | beam | F2 | F2 top chord | 60x60x3 | 0.12502 | 0.67128 | -13.5597 | -19.8241 | 0.080915 | 0.019174 | 0.085995 | 0.11321
1770 | 1259 | 1260 | upper_chord | beam | F2 | F2 top chord | 60x60x3 | 0.12502 | 0.67128 | -13.5598 | -19.8243 | 0.080916 | 0.026377 | 0.032621 | 0.10037
1771 | 1260 | 238 | upper_chord | beam | F2 | F2 top chord | 60x60x3 | 0.12502 | 0.67128 | -13.5599 | -19.8245 | 0.080916 | 0.033581 | 0.093163 | 0.1227
355 | 238 | 1261 | upper_chord | beam | F2 | F2 top chord | 60x60x3 | 0.12502 | 0.67128 | -13.3861 | -19.5703 | 0.079879 | 0.085667 | 0.096992 | 0.1401
1772 | 1261 | 1262 | upper_chord | beam | F2 | F2 top chord | 60x60x3 | 0.12502 | 0.67128 | -13.3862 | -19.5705 | 0.079879 | 0.070182 | 0.033461 | 0.11405
1773 | 1262 | 1263 | upper_chord | beam | F2 | F2 top chord | 60x60x3 | 0.12502 | 0.67128 | -13.3863 | -19.5706 | 0.07988 | 0.054697 | 0.091133 | 0.12285
1774 | 1263 | 240 | upper_chord | beam | F2 | F2 top chord | 60x60x3 | 0.12502 | 0.67128 | -13.3864 | -19.5708 | 0.079881 | 0.039212 | 0.1522 | 0.13788
356 | 240 | 1264 | upper_chord | beam | F2 | F2 top chord | 60x60x3 | 0.12502 | 0.67128 | -14.2464 | -20.8281 | 0.085013 | 0.046971 | 0.077781 | 0.12131
1775 | 1264 | 1265 | upper_chord | beam | F2 | F2 top chord | 60x60x3 | 0.12502 | 0.67128 | -14.2465 | -20.8282 | 0.085013 | 0.032327 | 0.094804 | 0.1221
1776 | 1265 | 1266 | upper_chord | beam | F2 | F2 top chord | 60x60x3 | 0.12502 | 0.67128 | -14.2466 | -20.8284 | 0.085014 | 0.017683 | 0.111 | 0.12261
1777 | 1266 | 242 | upper_chord | beam | F2 | F2 top chord | 60x60x3 | 0.12502 | 0.67128 | -14.2468 | -20.8286 | 0.085015 | 0.011605 | 0.12638 | 0.13051
357 | 242 | 1267 | upper_chord | beam | F2 | F2 top chord | 60x60x3 | 0.12502 | 0.67128 | -18.8792 | -27.6011 | 0.11266 | 0.049921 | 0.10032 | 0.15884
1778 | 1267 | 1268 | upper_chord | beam | F2 | F2 top chord | 60x60x3 | 0.12502 | 0.67128 | -18.8793 | -27.6013 | 0.11266 | 0.034993 | 0.10966 | 0.15727
1779 | 1268 | 1269 | upper_chord | beam | F2 | F2 top chord | 60x60x3 | 0.12502 | 0.67128 | -18.8794 | -27.6015 | 0.11266 | 0.020065 | 0.11817 | 0.15543
1780 | 1269 | 244 | upper_chord | beam | F2 | F2 top chord | 60x60x3 | 0.12502 | 0.67128 | -18.8795 | -27.6016 | 0.11266 | 0.0097912 | 0.12585 | 0.15738
358 | 244 | 1270 | upper_chord | beam | F2 | F2 top chord | 60x60x3 | 0.12502 | 0.67128 | -18.772 | -27.4444 | 0.11202 | 0.014313 | 0.13631 | 0.16168
1781 | 1270 | 1271 | upper_chord | beam | F2 | F2 top chord | 60x60x3 | 0.12502 | 0.67128 | -18.7721 | -27.4446 | 0.11202 | 0.015344 | 0.12472 | 0.1541
1782 | 1271 | 1272 | upper_chord | beam | F2 | F2 top chord | 60x60x3 | 0.12502 | 0.67128 | -18.7722 | -27.4447 | 0.11202 | 0.030173 | 0.1123 | 0.15463
1783 | 1272 | 246 | upper_chord | beam | F2 | F2 top chord | 60x60x3 | 0.12502 | 0.67128 | -18.7723 | -27.4449 | 0.11202 | 0.045001 | 0.099065 | 0.15488
359 | 246 | 1273 | upper_chord | beam | F2 | F2 top chord | 60x60x3 | 0.12502 | 0.67128 | -10.0248 | -14.6561 | 0.059821 | 0.013963 | 0.15819 | 0.11658
1784 | 1273 | 1274 | upper_chord | beam | F2 | F2 top chord | 60x60x3 | 0.12502 | 0.67128 | -10.0249 | -14.6563 | 0.059822 | 0.014745 | 0.12048 | 0.09967
1785 | 1274 | 1275 | upper_chord | beam | F2 | F2 top chord | 60x60x3 | 0.12502 | 0.67128 | -10.025 | -14.6564 | 0.059822 | 0.029099 | 0.081946 | 0.0917
1786 | 1275 | 248 | upper_chord | beam | F2 | F2 top chord | 60x60x3 | 0.12502 | 0.67128 | -10.0251 | -14.6566 | 0.059823 | 0.043453 | 0.042592 | 0.083458
360 | 248 | 1276 | upper_chord | beam | F2 | F2 top chord | 60x60x3 | 0.12502 | 0.67128 | -8.2504 | -12.062 | 0.049233 | 0.026313 | 0.15507 | 0.10711
1787 | 1276 | 1277 | upper_chord | beam | F2 | F2 top chord | 60x60x3 | 0.12502 | 0.67128 | -8.2505 | -12.0622 | 0.049233 | 0.032153 | 0.094926 | 0.089204
1788 | 1277 | 1278 | upper_chord | beam | F2 | F2 top chord | 60x60x3 | 0.12502 | 0.67128 | -8.2507 | -12.0624 | 0.049234 | 0.037994 | 0.033963 | 0.071032
1789 | 1278 | 250 | upper_chord | beam | F2 | F2 top chord | 60x60x3 | 0.12502 | 0.67128 | -8.2508 | -12.0625 | 0.049235 | 0.043834 | 0.090431 | 0.0935
361 | 199 | 1279 | upper_chord | beam | F2 | F2 bottom chord | 60x60x3 | 0.090625 | 0.4866 | 0.0020488 | 0.0029953 | 1.2226e-05 | 0.0031297 | 0.0013985 | 0.0015051
1790 | 1279 | 1280 | upper_chord | beam | F2 | F2 bottom chord | 60x60x3 | 0.090625 | 0.4866 | 0.0020488 | 0.0029953 | 1.2226e-05 | 0.0049998 | 0.0028103 | 0.0025871
1791 | 1280 | 1281 | upper_chord | beam | F2 | F2 bottom chord | 60x60x3 | 0.090625 | 0.4866 | 0.0020488 | 0.0029953 | 1.2226e-05 | 0.00687 | 0.0037898 | 0.0035266
1792 | 1281 | 201 | upper_chord | beam | F2 | F2 bottom chord | 60x60x3 | 0.090625 | 0.4866 | 0.0020488 | 0.0029953 | 1.2226e-05 | 0.0087401 | 0.0043367 | 0.0043235
362 | 201 | 1282 | upper_chord | beam | F2 | F2 bottom chord | 60x60x3 | 0.090625 | 0.4866 | -0.088282 | -0.12907 | 0.00052681 | 0.016508 | 0.0091337 | 0.0089804
1793 | 1282 | 1283 | upper_chord | beam | F2 | F2 bottom chord | 60x60x3 | 0.090625 | 0.4866 | -0.088282 | -0.12907 | 0.00052681 | 0.022061 | 0.010203 | 0.011164
1794 | 1283 | 1284 | upper_chord | beam | F2 | F2 bottom chord | 60x60x3 | 0.090625 | 0.4866 | -0.088282 | -0.12907 | 0.00052681 | 0.027615 | 0.010841 | 0.013205
1795 | 1284 | 203 | upper_chord | beam | F2 | F2 bottom chord | 60x60x3 | 0.090625 | 0.4866 | -0.088282 | -0.12907 | 0.00052681 | 0.033168 | 0.011045 | 0.015103
363 | 203 | 1285 | upper_chord | beam | F2 | F2 bottom chord | 60x60x3 | 0.091508 | 0.49134 | -0.36478 | -0.53331 | 0.0021768 | 0.08217 | 0.1323 | 0.072883
1796 | 1285 | 1286 | upper_chord | beam | F2 | F2 bottom chord | 60x60x3 | 0.091508 | 0.49134 | -0.36478 | -0.53331 | 0.0021768 | 0.060258 | 0.080427 | 0.048558
1797 | 1286 | 1287 | upper_chord | beam | F2 | F2 bottom chord | 60x60x3 | 0.091508 | 0.49134 | -0.36478 | -0.53331 | 0.0021768 | 0.038345 | 0.028998 | 0.024379
1798 | 1287 | 205 | upper_chord | beam | F2 | F2 bottom chord | 60x60x3 | 0.091508 | 0.49134 | -0.36478 | -0.53331 | 0.0021768 | 0.016433 | 0.072537 | 0.027898
364 | 205 | 1288 | upper_chord | beam | F2 | F2 bottom chord | 60x60x3 | 0.091508 | 0.49134 | 3.228 | 4.7192 | 0.019262 | 0.059573 | 0.025484 | 0.047304
1799 | 1288 | 1289 | upper_chord | beam | F2 | F2 bottom chord | 60x60x3 | 0.091508 | 0.49134 | 3.228 | 4.7192 | 0.019262 | 0.045679 | 0.024181 | 0.042294
1800 | 1289 | 1290 | upper_chord | beam | F2 | F2 bottom chord | 60x60x3 | 0.091508 | 0.49134 | 3.228 | 4.7192 | 0.019262 | 0.031785 | 0.022438 | 0.037138
1801 | 1290 | 207 | upper_chord | beam | F2 | F2 bottom chord | 60x60x3 | 0.091508 | 0.49134 | 3.228 | 4.7192 | 0.019262 | 0.01789 | 0.020253 | 0.031837
365 | 207 | 1291 | upper_chord | beam | F2 | F2 bottom chord | 60x60x3 | 0.125 | 0.67118 | 3.2721 | 4.7837 | 0.019525 | 0.024298 | 0.013256 | 0.030689
1802 | 1291 | 1292 | upper_chord | beam | F2 | F2 bottom chord | 60x60x3 | 0.125 | 0.67118 | 3.2721 | 4.7837 | 0.019525 | 0.0089527 | 0.016125 | 0.026949
1803 | 1292 | 1293 | upper_chord | beam | F2 | F2 bottom chord | 60x60x3 | 0.125 | 0.67118 | 3.2721 | 4.7837 | 0.019525 | 0.021738 | 0.018172 | 0.032683
1804 | 1293 | 209 | upper_chord | beam | F2 | F2 bottom chord | 60x60x3 | 0.125 | 0.67118 | 3.2721 | 4.7837 | 0.019525 | 0.037084 | 0.019395 | 0.038146
366 | 209 | 1294 | upper_chord | beam | F2 | F2 bottom chord | 60x60x3 | 0.125 | 0.67118 | 1.959 | 2.864 | 0.01169 | 0.034167 | 0.02462 | 0.031071
1805 | 1294 | 1295 | upper_chord | beam | F2 | F2 bottom chord | 60x60x3 | 0.125 | 0.67118 | 1.959 | 2.864 | 0.01169 | 0.020631 | 0.023459 | 0.026226
1806 | 1295 | 1296 | upper_chord | beam | F2 | F2 bottom chord | 60x60x3 | 0.125 | 0.67118 | 1.959 | 2.864 | 0.01169 | 0.0070941 | 0.021475 | 0.021109
1807 | 1296 | 211 | upper_chord | beam | F2 | F2 bottom chord | 60x60x3 | 0.125 | 0.67118 | 1.959 | 2.864 | 0.01169 | 0.019979 | 0.018668 | 0.023235
367 | 211 | 1297 | upper_chord | beam | F2 | F2 bottom chord | 60x60x3 | 0.147 | 0.7893 | 1.7667 | 2.5829 | 0.010542 | 0.017722 | 0.048498 | 0.027042
1808 | 1297 | 1298 | upper_chord | beam | F2 | F2 bottom chord | 60x60x3 | 0.147 | 0.7893 | 1.7667 | 2.5829 | 0.010542 | 0.036993 | 0.022138 | 0.024505
1809 | 1298 | 1299 | upper_chord | beam | F2 | F2 bottom chord | 60x60x3 | 0.147 | 0.7893 | 1.7667 | 2.5829 | 0.010542 | 0.056264 | 0.033994 | 0.040299
1810 | 1299 | 213 | upper_chord | beam | F2 | F2 bottom chord | 60x60x3 | 0.147 | 0.7893 | 1.7667 | 2.5829 | 0.010542 | 0.075535 | 0.063767 | 0.056468
368 | 213 | 1300 | upper_chord | beam | F2 | F2 bottom chord | 60x60x3 | 0.103 | 0.55305 | 2.6336 | 3.8502 | 0.015715 | 0.056846 | 0.15335 | 0.085014
1811 | 1300 | 1301 | upper_chord | beam | F2 | F2 bottom chord | 60x60x3 | 0.103 | 0.55305 | 2.6336 | 3.8502 | 0.015715 | 0.047358 | 0.098137 | 0.063683
1812 | 1301 | 1302 | upper_chord | beam | F2 | F2 bottom chord | 60x60x3 | 0.103 | 0.55305 | 2.6336 | 3.8502 | 0.015715 | 0.03787 | 0.043481 | 0.042536
1813 | 1302 | 215 | upper_chord | beam | F2 | F2 bottom chord | 60x60x3 | 0.103 | 0.55305 | 2.6336 | 3.8502 | 0.015715 | 0.028383 | 0.064154 | 0.043095
369 | 215 | 1303 | upper_chord | beam | F2 | F2 bottom chord | 60x60x3 | 0.125 | 0.67118 | 3.0316 | 4.4322 | 0.01809 | 0.033452 | 0.01442 | 0.030823
1814 | 1303 | 1304 | upper_chord | beam | F2 | F2 bottom chord | 60x60x3 | 0.125 | 0.67118 | 3.0316 | 4.4322 | 0.01809 | 0.024199 | 0.032831 | 0.033842
1815 | 1304 | 1305 | upper_chord | beam | F2 | F2 bottom chord | 60x60x3 | 0.125 | 0.67118 | 3.0316 | 4.4322 | 0.01809 | 0.014947 | 0.050418 | 0.03659
1816 | 1305 | 217 | upper_chord | beam | F2 | F2 bottom chord | 60x60x3 | 0.125 | 0.67118 | 3.0316 | 4.4322 | 0.01809 | 0.0056952 | 0.067183 | 0.041413
370 | 217 | 1306 | upper_chord | beam | F2 | F2 bottom chord | 60x60x3 | 0.125 | 0.67118 | 12.6458 | 18.488 | 0.075461 | 0.041851 | 0.031111 | 0.096473
1817 | 1306 | 1307 | upper_chord | beam | F2 | F2 bottom chord | 60x60x3 | 0.125 | 0.67118 | 12.6458 | 18.488 | 0.075461 | 0.032622 | 0.044982 | 0.098004
1818 | 1307 | 1308 | upper_chord | beam | F2 | F2 bottom chord | 60x60x3 | 0.125 | 0.67118 | 12.6458 | 18.488 | 0.075461 | 0.023394 | 0.058029 | 0.099263
1819 | 1308 | 219 | upper_chord | beam | F2 | F2 bottom chord | 60x60x3 | 0.125 | 0.67118 | 12.6458 | 18.488 | 0.075461 | 0.014166 | 0.070254 | 0.10025
371 | 219 | 1309 | upper_chord | beam | F2 | F2 bottom chord | 60x60x3 | 0.125 | 0.67118 | 12.8261 | 18.7516 | 0.076537 | 0.019884 | 0.049925 | 0.096698
1820 | 1309 | 1310 | upper_chord | beam | F2 | F2 bottom chord | 60x60x3 | 0.125 | 0.67118 | 12.8261 | 18.7516 | 0.076537 | 0.010826 | 0.05776 | 0.096566
1821 | 1310 | 1311 | upper_chord | beam | F2 | F2 bottom chord | 60x60x3 | 0.125 | 0.67118 | 12.8261 | 18.7516 | 0.076537 | 0.007291 | 0.064772 | 0.1003
1822 | 1311 | 221 | upper_chord | beam | F2 | F2 bottom chord | 60x60x3 | 0.125 | 0.67118 | 12.8261 | 18.7516 | 0.076537 | 0.016349 | 0.070961 | 0.10532
372 | 221 | 1312 | upper_chord | beam | F2 | F2 bottom chord | 60x60x3 | 0.125 | 0.67118 | 14.0829 | 20.5891 | 0.084037 | 0.029914 | 0.063291 | 0.11477
1823 | 1312 | 1313 | upper_chord | beam | F2 | F2 bottom chord | 60x60x3 | 0.125 | 0.67118 | 14.0829 | 20.5891 | 0.084037 | 0.020578 | 0.062269 | 0.11135
1824 | 1313 | 1314 | upper_chord | beam | F2 | F2 bottom chord | 60x60x3 | 0.125 | 0.67118 | 14.0829 | 20.5891 | 0.084037 | 0.011242 | 0.060424 | 0.10766
1825 | 1314 | 223 | upper_chord | beam | F2 | F2 bottom chord | 60x60x3 | 0.125 | 0.67118 | 14.0829 | 20.5891 | 0.084037 | 0.0074287 | 0.057757 | 0.10438
373 | 223 | 1315 | upper_chord | beam | F2 | F2 bottom chord | 60x60x3 | 0.125 | 0.67118 | 13.9781 | 20.4358 | 0.083411 | 0.0078128 | 0.069864 | 0.10902
1826 | 1315 | 1316 | upper_chord | beam | F2 | F2 bottom chord | 60x60x3 | 0.125 | 0.67118 | 13.9781 | 20.4358 | 0.083411 | 0.012602 | 0.067435 | 0.10873
1827 | 1316 | 1317 | upper_chord | beam | F2 | F2 bottom chord | 60x60x3 | 0.125 | 0.67118 | 13.9781 | 20.4358 | 0.083411 | 0.022809 | 0.064184 | 0.11075
1828 | 1317 | 225 | upper_chord | beam | F2 | F2 bottom chord | 60x60x3 | 0.125 | 0.67118 | 13.9781 | 20.4358 | 0.083411 | 0.033016 | 0.06011 | 0.1125
374 | 225 | 1318 | upper_chord | beam | F2 | F2 bottom chord | 60x60x3 | 0.125 | 0.67118 | 6.126 | 8.9561 | 0.036556 | 0.024512 | 0.12042 | 0.084339
1829 | 1318 | 1319 | upper_chord | beam | F2 | F2 bottom chord | 60x60x3 | 0.125 | 0.67118 | 6.126 | 8.9561 | 0.036556 | 0.032322 | 0.067237 | 0.06001
1830 | 1319 | 1320 | upper_chord | beam | F2 | F2 bottom chord | 60x60x3 | 0.125 | 0.67118 | 6.126 | 8.9561 | 0.036556 | 0.060739 | 0.041606 | 0.070297
1831 | 1320 | 227 | upper_chord | beam | F2 | F2 bottom chord | 60x60x3 | 0.125 | 0.67118 | 6.126 | 8.9561 | 0.036556 | 0.089156 | 0.097262 | 0.098015
375 | 227 | 1321 | upper_chord | beam | F2 | F2 bottom chord | 60x60x3 | 0.125 | 0.67118 | 5.9802 | 8.7431 | 0.035686 | 0.015935 | 0.14336 | 0.085642
1832 | 1321 | 1322 | upper_chord | beam | F2 | F2 bottom chord | 60x60x3 | 0.125 | 0.67118 | 5.9802 | 8.7431 | 0.035686 | 0.023703 | 0.069725 | 0.063927
1833 | 1322 | 1323 | upper_chord | beam | F2 | F2 bottom chord | 60x60x3 | 0.125 | 0.67118 | 5.9802 | 8.7431 | 0.035686 | 0.03147 | 0.075077 | 0.070813
1834 | 1323 | 229 | upper_chord | beam | F2 | F2 bottom chord | 60x60x3 | 0.125 | 0.67118 | 5.9802 | 8.7431 | 0.035686 | 0.039238 | 0.14624 | 0.096836
376 | 229 | 1324 | upper_chord | beam | F2 | F2 bottom chord | 60x60x3 | 0.125 | 0.67118 | 16.0892 | 23.5222 | 0.096009 | 0.019273 | 0.066734 | 0.12436
1835 | 1324 | 1325 | upper_chord | beam | F2 | F2 bottom chord | 60x60x3 | 0.125 | 0.67118 | 16.0892 | 23.5222 | 0.096009 | 0.020778 | 0.076965 | 0.12823
1836 | 1325 | 1326 | upper_chord | beam | F2 | F2 bottom chord | 60x60x3 | 0.125 | 0.67118 | 16.0892 | 23.5222 | 0.096009 | 0.022283 | 0.086373 | 0.13183
1837 | 1326 | 231 | upper_chord | beam | F2 | F2 bottom chord | 60x60x3 | 0.125 | 0.67118 | 16.0892 | 23.5222 | 0.096009 | 0.023787 | 0.094958 | 0.13516
377 | 231 | 1327 | upper_chord | beam | F2 | F2 bottom chord | 60x60x3 | 0.125 | 0.67118 | 16.3724 | 23.9363 | 0.097699 | 0.020096 | 0.070929 | 0.12771
1838 | 1327 | 1328 | upper_chord | beam | F2 | F2 bottom chord | 60x60x3 | 0.125 | 0.67118 | 16.3724 | 23.9363 | 0.097699 | 0.021403 | 0.08296 | 0.13211
1839 | 1328 | 1329 | upper_chord | beam | F2 | F2 bottom chord | 60x60x3 | 0.125 | 0.67118 | 16.3724 | 23.9363 | 0.097699 | 0.02271 | 0.094167 | 0.13623
1840 | 1329 | 233 | upper_chord | beam | F2 | F2 bottom chord | 60x60x3 | 0.125 | 0.67118 | 16.3724 | 23.9363 | 0.097699 | 0.024017 | 0.10455 | 0.14009
378 | 233 | 1330 | upper_chord | beam | F2 | F2 bottom chord | 60x60x3 | 0.125 | 0.67118 | 17.4821 | 25.5587 | 0.10432 | 0.010681 | 0.095495 | 0.13906
1841 | 1330 | 1331 | upper_chord | beam | F2 | F2 bottom chord | 60x60x3 | 0.125 | 0.67118 | 17.4821 | 25.5587 | 0.10432 | 0.011478 | 0.092674 | 0.1384
1842 | 1331 | 1332 | upper_chord | beam | F2 | F2 bottom chord | 60x60x3 | 0.125 | 0.67118 | 17.4821 | 25.5587 | 0.10432 | 0.012275 | 0.089031 | 0.13746
1843 | 1332 | 235 | upper_chord | beam | F2 | F2 bottom chord | 60x60x3 | 0.125 | 0.67118 | 17.4821 | 25.5587 | 0.10432 | 0.013072 | 0.084565 | 0.13625
379 | 235 | 1333 | upper_chord | beam | F2 | F2 bottom chord | 60x60x3 | 0.125 | 0.67118 | 17.2685 | 25.2463 | 0.10305 | 0.0089381 | 0.10518 | 0.14047
1844 | 1333 | 1334 | upper_chord | beam | F2 | F2 bottom chord | 60x60x3 | 0.125 | 0.67118 | 17.2685 | 25.2463 | 0.10305 | 0.0095487 | 0.098536 | 0.13848
1845 | 1334 | 1335 | upper_chord | beam | F2 | F2 bottom chord | 60x60x3 | 0.125 | 0.67118 | 17.2685 | 25.2463 | 0.10305 | 0.010159 | 0.091073 | 0.13622
1846 | 1335 | 237 | upper_chord | beam | F2 | F2 bottom chord | 60x60x3 | 0.125 | 0.67118 | 17.2685 | 25.2463 | 0.10305 | 0.01077 | 0.082787 | 0.13369
380 | 237 | 1336 | upper_chord | beam | F2 | F2 bottom chord | 60x60x3 | 0.125 | 0.67118 | 7.735 | 11.3086 | 0.046157 | 0.01276 | 0.16476 | 0.10468
1847 | 1336 | 1337 | upper_chord | beam | F2 | F2 bottom chord | 60x60x3 | 0.125 | 0.67118 | 7.735 | 11.3086 | 0.046157 | 0.028679 | 0.090148 | 0.078502
1848 | 1337 | 1338 | upper_chord | beam | F2 | F2 bottom chord | 60x60x3 | 0.125 | 0.67118 | 7.735 | 11.3086 | 0.046157 | 0.049399 | 0.061541 | 0.082733
1849 | 1338 | 239 | upper_chord | beam | F2 | F2 bottom chord | 60x60x3 | 0.125 | 0.67118 | 7.735 | 11.3086 | 0.046157 | 0.070119 | 0.13862 | 0.11498
381 | 239 | 1339 | upper_chord | beam | F2 | F2 bottom chord | 60x60x3 | 0.125 | 0.67118 | 8.0091 | 11.7092 | 0.047793 | 0.044713 | 0.091143 | 0.088959
1850 | 1339 | 1340 | upper_chord | beam | F2 | F2 bottom chord | 60x60x3 | 0.125 | 0.67118 | 8.0091 | 11.7092 | 0.047793 | 0.055704 | 0.033426 | 0.077178
1851 | 1340 | 1341 | upper_chord | beam | F2 | F2 bottom chord | 60x60x3 | 0.125 | 0.67118 | 8.0091 | 11.7092 | 0.047793 | 0.066695 | 0.094476 | 0.10093
1852 | 1341 | 241 | upper_chord | beam | F2 | F2 bottom chord | 60x60x3 | 0.125 | 0.67118 | 8.0091 | 11.7092 | 0.047793 | 0.077686 | 0.1547 | 0.12441
382 | 241 | 1342 | upper_chord | beam | F2 | F2 bottom chord | 60x60x3 | 0.125 | 0.67118 | 17.3852 | 25.417 | 0.10374 | 0.014821 | 0.082391 | 0.13579
1853 | 1342 | 1343 | upper_chord | beam | F2 | F2 bottom chord | 60x60x3 | 0.125 | 0.67118 | 17.3852 | 25.417 | 0.10374 | 0.021804 | 0.098515 | 0.14341
1854 | 1343 | 1344 | upper_chord | beam | F2 | F2 bottom chord | 60x60x3 | 0.125 | 0.67118 | 17.3852 | 25.417 | 0.10374 | 0.028788 | 0.11382 | 0.15076
1855 | 1344 | 243 | upper_chord | beam | F2 | F2 bottom chord | 60x60x3 | 0.125 | 0.67118 | 17.3852 | 25.417 | 0.10374 | 0.035771 | 0.12829 | 0.15783
383 | 243 | 1345 | upper_chord | beam | F2 | F2 bottom chord | 60x60x3 | 0.125 | 0.67118 | 17.7434 | 25.9407 | 0.10588 | 0.018703 | 0.10082 | 0.14529
1856 | 1345 | 1346 | upper_chord | beam | F2 | F2 bottom chord | 60x60x3 | 0.125 | 0.67118 | 17.7434 | 25.9407 | 0.10588 | 0.025638 | 0.10962 | 0.15047
1857 | 1346 | 1347 | upper_chord | beam | F2 | F2 bottom chord | 60x60x3 | 0.125 | 0.67118 | 17.7434 | 25.9407 | 0.10588 | 0.032574 | 0.1176 | 0.15539
1858 | 1347 | 245 | upper_chord | beam | F2 | F2 bottom chord | 60x60x3 | 0.125 | 0.67118 | 17.7434 | 25.9407 | 0.10588 | 0.039509 | 0.12475 | 0.16003
384 | 245 | 1348 | upper_chord | beam | F2 | F2 bottom chord | 60x60x3 | 0.125 | 0.67118 | 16.0047 | 23.3986 | 0.095505 | 0.023098 | 0.1361 | 0.14799
1859 | 1348 | 1349 | upper_chord | beam | F2 | F2 bottom chord | 60x60x3 | 0.125 | 0.67118 | 16.0047 | 23.3986 | 0.095505 | 0.016307 | 0.12248 | 0.14126
1860 | 1349 | 1350 | upper_chord | beam | F2 | F2 bottom chord | 60x60x3 | 0.125 | 0.67118 | 16.0047 | 23.3986 | 0.095505 | 0.0095162 | 0.10803 | 0.13426
1861 | 1350 | 247 | upper_chord | beam | F2 | F2 bottom chord | 60x60x3 | 0.125 | 0.67118 | 16.0047 | 23.3986 | 0.095505 | 0.004066 | 0.09276 | 0.12698
385 | 247 | 1351 | upper_chord | beam | F2 | F2 bottom chord | 60x60x3 | 0.125 | 0.67118 | 15.2378 | 22.2775 | 0.090928 | 0.020029 | 0.1483 | 0.14643
1862 | 1351 | 1352 | upper_chord | beam | F2 | F2 bottom chord | 60x60x3 | 0.125 | 0.67118 | 15.2378 | 22.2775 | 0.090928 | 0.013 | 0.12439 | 0.13622
1863 | 1352 | 1353 | upper_chord | beam | F2 | F2 bottom chord | 60x60x3 | 0.125 | 0.67118 | 15.2378 | 22.2775 | 0.090928 | 0.0059705 | 0.099647 | 0.12575
1864 | 1353 | 249 | upper_chord | beam | F2 | F2 bottom chord | 60x60x3 | 0.125 | 0.67118 | 15.2378 | 22.2775 | 0.090928 | 0.0080882 | 0.074084 | 0.1157
386 | 249 | 1354 | upper_chord | beam | F2 | F2 bottom chord | 60x60x3 | 0.125 | 0.67118 | 0.064234 | 0.093909 | 0.0003833 | 0.055808 | 0.22494 | 0.092458
1865 | 1354 | 1355 | upper_chord | beam | F2 | F2 bottom chord | 60x60x3 | 0.125 | 0.67118 | 0.064234 | 0.093909 | 0.0003833 | 0.057272 | 0.093432 | 0.049586
1866 | 1355 | 1356 | upper_chord | beam | F2 | F2 bottom chord | 60x60x3 | 0.125 | 0.67118 | 0.064234 | 0.093909 | 0.0003833 | 0.058736 | 0.17205 | 0.076469
1867 | 1356 | 251 | upper_chord | beam | F2 | F2 bottom chord | 60x60x3 | 0.125 | 0.67118 | 0.064234 | 0.093909 | 0.0003833 | 0.0602 | 0.30602 | 0.12112
387 | 198 | 199 | upper_web | beam | F2 | F2 vertical 1 | 40x40x3 | 0.4 | 1.3942 | 0.029573 | 0.066606 | 0.00027186 | 0.00044585 | 0.010723 | 0.0091552
388 | 200 | 201 | upper_web | beam | F2 | F2 vertical 2 | 40x40x3 | 0.39345 | 1.3713 | 0.075997 | 0.17117 | 0.00069863 | 0.0032898 | 0.013787 | 0.014293
389 | 202 | 203 | upper_web | beam | F2 | F2 vertical 3 | 40x40x3 | 0.3869 | 1.3485 | -2.7841 | -6.2705 | 0.025594 | 0.090457 | 0.0086904 | 0.10497
390 | 204 | 205 | upper_web | beam | F2 | F2 vertical 4 | 40x40x3 | 0.38028 | 1.3254 | -0.87541 | -1.9716 | 0.0080475 | 0.026856 | 0.017635 | 0.0406
391 | 206 | 207 | upper_web | beam | F2 | F2 vertical 5 | 40x40x3 | 0.37366 | 1.3024 | 0.070314 | 0.15837 | 0.00064639 | 0.0084243 | 0.0096817 | 0.015141
392 | 208 | 209 | upper_web | beam | F2 | F2 vertical 6 | 40x40x3 | 0.36463 | 1.2709 | -1.3633 | -3.0705 | 0.012533 | 0.0030041 | 0.001667 | 0.016064
393 | 210 | 211 | upper_web | beam | F2 | F2 vertical 7 | 40x40x3 | 0.35559 | 1.2394 | -0.13704 | -0.30865 | 0.0012598 | 0.03493 | 0.0067016 | 0.034588
394 | 212 | 213 | upper_web | beam | F2 | F2 vertical 8 | 40x40x3 | 0.34496 | 1.2023 | -2.0124 | -4.5325 | 0.0185 | 0.0090897 | 0.016208 | 0.038752
395 | 214 | 215 | upper_web | beam | F2 | F2 vertical 9 | 40x40x3 | 0.33751 | 1.1764 | -0.35415 | -0.79764 | 0.0032557 | 0.068967 | 0.0071128 | 0.06416
396 | 216 | 217 | upper_web | beam | F2 | F2 vertical 10 | 40x40x3 | 0.32848 | 1.1449 | -1.3026 | -2.9339 | 0.011975 | 0.048229 | 0.00096711 | 0.051201
397 | 218 | 219 | upper_web | beam | F2 | F2 vertical 11 | 40x40x3 | 0.31944 | 1.1134 | -0.016496 | -0.037153 | 0.00015165 | 0.028987 | 0.00056796 | 0.023812
398 | 220 | 221 | upper_web | beam | F2 | F2 vertical 12 | 40x40x3 | 0.3104 | 1.0819 | -1.3069 | -2.9434 | 0.012014 | 0.0079214 | 0.00094417 | 0.019111
399 | 222 | 223 | upper_web | beam | F2 | F2 vertical 13 | 40x40x3 | 0.30137 | 1.0504 | 0.020226 | 0.045555 | 0.00018594 | 0.016005 | 0.004423 | 0.016539
400 | 224 | 225 | upper_web | beam | F2 | F2 vertical 14 | 40x40x3 | 0.29233 | 1.0189 | -1.0971 | -2.471 | 0.010086 | 0.061156 | 0.023003 | 0.074794
401 | 226 | 227 | upper_web | beam | F2 | F2 vertical 15 | 40x40x3 | 0.28329 | 0.98738 | -7.8015 | -17.5709 | 0.071718 | 0.004819 | 0.090535 | 0.14805
402 | 228 | 229 | upper_web | beam | F2 | F2 vertical 16 | 40x40x3 | 0.27425 | 0.95588 | -1.1239 | -2.5312 | 0.010332 | 0.083286 | 0.014225 | 0.085158
403 | 230 | 231 | upper_web | beam | F2 | F2 vertical 17 | 40x40x3 | 0.26522 | 0.92438 | 0.045259 | 0.10193 | 0.00041606 | 0.038243 | 0.0028492 | 0.033312
404 | 232 | 233 | upper_web | beam | F2 | F2 vertical 18 | 40x40x3 | 0.25618 | 0.89289 | -1.295 | -2.9166 | 0.011905 | 0.0096299 | 0.0010131 | 0.020425
405 | 234 | 235 | upper_web | beam | F2 | F2 vertical 19 | 40x40x3 | 0.24714 | 0.86139 | -3.2779e-06 | -7.3826e-06 | 3.0133e-08 | 0.026905 | 0.0026732 | 0.023679
406 | 236 | 237 | upper_web | beam | F2 | F2 vertical 20 | 40x40x3 | 0.2381 | 0.82989 | -1.0794 | -2.4311 | 0.009923 | 0.090498 | 0.02276 | 0.09544
407 | 238 | 239 | upper_web | beam | F2 | F2 vertical 21 | 40x40x3 | 0.22907 | 0.79839 | -7.1608 | -16.1279 | 0.065828 | 0.014034 | 0.087091 | 0.14678
408 | 240 | 241 | upper_web | beam | F2 | F2 vertical 22 | 40x40x3 | 0.22003 | 0.76689 | -1.0677 | -2.4048 | 0.0098154 | 0.095549 | 0.011633 | 0.094434
409 | 242 | 243 | upper_web | beam | F2 | F2 vertical 23 | 40x40x3 | 0.21099 | 0.73539 | -0.028661 | -0.064552 | 0.00026348 | 0.038476 | 0.0015521 | 0.032308
410 | 244 | 245 | upper_web | beam | F2 | F2 vertical 24 | 40x40x3 | 0.20195 | 0.70389 | -1.2763 | -2.8746 | 0.011733 | 0.011826 | 0.00072166 | 0.021778
411 | 246 | 247 | upper_web | beam | F2 | F2 vertical 25 | 40x40x3 | 0.19292 | 0.67239 | -0.052716 | -0.11873 | 0.00048461 | 0.076308 | 0.0038806 | 0.064679
412 | 248 | 249 | upper_web | beam | F2 | F2 vertical 26 | 40x40x3 | 0.18388 | 0.6409 | -1.3007 | -2.9295 | 0.011957 | 0.17416 | 0.025004 | 0.1714
413 | 250 | 251 | upper_web | beam | F2 | F2 vertical 27 | 40x40x3 | 0.17484 | 0.6094 | -4.0975 | -9.2285 | 0.037667 | 0.097761 | 0.10902 | 0.19458
414 | 198 | 201 | upper_web | beam | F2 | F2 WARREN diagonal | 40x40x3 | 0.53982 | 1.8815 | -0.090429 | -0.20367 | 0.0008313 | 0.0048049 | 0.0012907 | 0.0057111
415 | 201 | 202 | upper_web | beam | F2 | F2 WARREN diagonal | 40x40x3 | 0.53018 | 1.8479 | 0.028667 | 0.064565 | 0.00026353 | 0.030695 | 0.0051308 | 0.028943
416 | 202 | 205 | upper_web | beam | F2 | F2 WARREN diagonal | 40x40x3 | 0.5326 | 1.8563 | 2.6821 | 6.0408 | 0.024656 | 0.033071 | 0.0086781 | 0.058078
417 | 205 | 206 | upper_web | beam | F2 | F2 WARREN diagonal | 40x40x3 | 0.52307 | 1.8231 | -2.2568 | -5.0829 | 0.020746 | 0.03559 | 0.011518 | 0.058193
418 | 206 | 209 | upper_web | beam | F2 | F2 WARREN diagonal | 40x40x3 | 0.6242 | 2.1756 | 0.40199 | 0.90539 | 0.0036955 | 0.037056 | 0.0037284 | 0.036345
419 | 209 | 210 | upper_web | beam | F2 | F2 WARREN diagonal | 40x40x3 | 0.61355 | 2.1385 | 1.9783 | 4.4555 | 0.018186 | 0.035685 | 0.008679 | 0.052264
420 | 210 | 213 | upper_web | beam | F2 | F2 WARREN diagonal | 40x40x3 | 0.68716 | 2.395 | -4.7971 | -10.8043 | 0.044099 | 0.033168 | 0.0082341 | 0.074297
421 | 213 | 214 | upper_web | beam | F2 | F2 WARREN diagonal | 40x40x3 | 0.5326 | 1.8563 | -6.9073 | -15.5569 | 0.063497 | 0.023689 | 0.020804 | 0.086645
422 | 214 | 217 | upper_web | beam | F2 | F2 WARREN diagonal | 40x40x3 | 0.60325 | 2.1026 | 6.6802 | 15.0455 | 0.06141 | 0.029203 | 0.006682 | 0.08957
423 | 217 | 218 | upper_web | beam | F2 | F2 WARREN diagonal | 40x40x3 | 0.59333 | 2.068 | -4.4951 | -10.1241 | 0.041323 | 0.020841 | 0.010483 | 0.066209
424 | 218 | 221 | upper_web | beam | F2 | F2 WARREN diagonal | 40x40x3 | 0.59333 | 2.068 | 1.9183 | 4.3204 | 0.017634 | 0.025512 | 0.013984 | 0.048659
425 | 221 | 222 | upper_web | beam | F2 | F2 WARREN diagonal | 40x40x3 | 0.5838 | 2.0348 | 0.47595 | 1.072 | 0.0043754 | 0.021632 | 0.014266 | 0.033113
426 | 222 | 225 | upper_web | beam | F2 | F2 WARREN diagonal | 40x40x3 | 0.5838 | 2.0348 | -3.5295 | -7.9493 | 0.032446 | 0.024203 | 0.018485 | 0.06662
427 | 225 | 226 | upper_web | beam | F2 | F2 WARREN diagonal | 40x40x3 | 0.57468 | 2.003 | 5.1007 | 11.488 | 0.04689 | 0.032496 | 0.01443 | 0.084457
428 | 226 | 229 | upper_web | beam | F2 | F2 WARREN diagonal | 40x40x3 | 0.57468 | 2.003 | 5.961 | 13.4257 | 0.054799 | 0.020574 | 0.013535 | 0.0788
429 | 229 | 230 | upper_web | beam | F2 | F2 WARREN diagonal | 40x40x3 | 0.56599 | 1.9727 | -4.9247 | -11.0917 | 0.045272 | 0.015711 | 0.020811 | 0.07451
430 | 230 | 233 | upper_web | beam | F2 | F2 WARREN diagonal | 40x40x3 | 0.56599 | 1.9727 | 1.9052 | 4.2909 | 0.017514 | 0.0037706 | 0.022568 | 0.038599
431 | 233 | 234 | upper_web | beam | F2 | F2 WARREN diagonal | 40x40x3 | 0.55774 | 1.944 | 0.71813 | 1.6174 | 0.0066016 | 0.010187 | 0.022434 | 0.032716
432 | 234 | 237 | upper_web | beam | F2 | F2 WARREN diagonal | 40x40x3 | 0.55774 | 1.944 | -4.1269 | -9.2947 | 0.037938 | 0.0045999 | 0.023873 | 0.059432
433 | 237 | 238 | upper_web | beam | F2 | F2 WARREN diagonal | 40x40x3 | 0.54997 | 1.9169 | 5.6374 | 12.6968 | 0.051824 | 0.041776 | 0.023292 | 0.095558
434 | 238 | 241 | upper_web | beam | F2 | F2 WARREN diagonal | 40x40x3 | 0.54997 | 1.9169 | 5.3758 | 12.1078 | 0.049419 | 0.024704 | 0.02788 | 0.091515
435 | 241 | 242 | upper_web | beam | F2 | F2 WARREN diagonal | 40x40x3 | 0.54269 | 1.8915 | -3.9853 | -8.9759 | 0.036636 | 0.040756 | 0.0274 | 0.086547
436 | 242 | 245 | upper_web | beam | F2 | F2 WARREN diagonal | 40x40x3 | 0.54269 | 1.8915 | 0.66098 | 1.4887 | 0.0060763 | 0.028271 | 0.030541 | 0.053158
437 | 245 | 246 | upper_web | beam | F2 | F2 WARREN diagonal | 40x40x3 | 0.53593 | 1.8679 | 2.3978 | 5.4006 | 0.022043 | 0.029784 | 0.031014 | 0.070714
438 | 246 | 249 | upper_web | beam | F2 | F2 WARREN diagonal | 40x40x3 | 0.53593 | 1.8679 | -6.1684 | -13.8928 | 0.056705 | 0.036534 | 0.028822 | 0.1027
439 | 249 | 250 | upper_web | beam | F2 | F2 WARREN diagonal | 40x40x3 | 0.52969 | 1.8462 | 8.1174 | 18.2823 | 0.074622 | 0.019447 | 0.01715 | 0.10392
440 | 252 | 1357 | upper_chord | beam | F3 | F3 top chord | 60x60x3 | 0.09064 | 0.48668 | 0.066857 | 0.097744 | 0.00039895 | 0.0040632 | 0.0017416 | 0.0023127
1868 | 1357 | 1358 | upper_chord | beam | F3 | F3 top chord | 60x60x3 | 0.09064 | 0.48668 | 0.066771 | 0.097618 | 0.00039844 | 0.0046292 | 0.0030529 | 0.0029311
1869 | 1358 | 1359 | upper_chord | beam | F3 | F3 top chord | 60x60x3 | 0.09064 | 0.48668 | 0.066684 | 0.097492 | 0.00039793 | 0.0051952 | 0.0039316 | 0.0034069
1870 | 1359 | 254 | upper_chord | beam | F3 | F3 top chord | 60x60x3 | 0.09064 | 0.48668 | 0.066598 | 0.097366 | 0.00039741 | 0.0057612 | 0.0043777 | 0.0037401
441 | 254 | 1360 | upper_chord | beam | F3 | F3 top chord | 60x60x3 | 0.09064 | 0.48668 | 0.084088 | 0.12294 | 0.00050178 | 0.0085427 | 0.0082481 | 0.0058812
1871 | 1360 | 1361 | upper_chord | beam | F3 | F3 top chord | 60x60x3 | 0.09064 | 0.48668 | 0.084002 | 0.12281 | 0.00050126 | 0.0090167 | 0.012797 | 0.0076928
1872 | 1361 | 1362 | upper_chord | beam | F3 | F3 top chord | 60x60x3 | 0.09064 | 0.48668 | 0.083916 | 0.12268 | 0.00050075 | 0.0094906 | 0.023968 | 0.011532
1873 | 1362 | 256 | upper_chord | beam | F3 | F3 top chord | 60x60x3 | 0.09064 | 0.48668 | 0.083829 | 0.12256 | 0.00050023 | 0.0099646 | 0.035572 | 0.015513
442 | 256 | 1363 | upper_chord | beam | F3 | F3 top chord | 60x60x3 | 0.11605 | 0.62312 | -2.8878 | -4.2219 | 0.017232 | 0.034682 | 0.047513 | 0.044331
1874 | 1363 | 1364 | upper_chord | beam | F3 | F3 top chord | 60x60x3 | 0.11605 | 0.62312 | -2.8879 | -4.222 | 0.017233 | 0.020716 | 0.02365 | 0.031859
1875 | 1364 | 1365 | upper_chord | beam | F3 | F3 top chord | 60x60x3 | 0.11605 | 0.62312 | -2.888 | -4.2222 | 0.017234 | 0.0072181 | 0.021951 | 0.02685
1876 | 1365 | 258 | upper_chord | beam | F3 | F3 top chord | 60x60x3 | 0.11605 | 0.62312 | -2.8881 | -4.2224 | 0.017234 | 0.021185 | 0.043687 | 0.038622
443 | 258 | 1366 | upper_chord | beam | F3 | F3 top chord | 60x60x3 | 0.12502 | 0.67128 | -3.0698 | -4.488 | 0.018319 | 0.011375 | 0.016593 | 0.027539
1877 | 1366 | 1367 | upper_chord | beam | F3 | F3 top chord | 60x60x3 | 0.12502 | 0.67128 | -3.0699 | -4.4882 | 0.018319 | 0.020655 | 0.02035 | 0.031838
1878 | 1367 | 1368 | upper_chord | beam | F3 | F3 top chord | 60x60x3 | 0.12502 | 0.67128 | -3.0701 | -4.4884 | 0.01832 | 0.029934 | 0.023284 | 0.035865
1879 | 1368 | 260 | upper_chord | beam | F3 | F3 top chord | 60x60x3 | 0.12502 | 0.67128 | -3.0702 | -4.4886 | 0.018321 | 0.039214 | 0.025395 | 0.039621
444 | 260 | 1369 | upper_chord | beam | F3 | F3 top chord | 60x60x3 | 0.12502 | 0.67128 | -5.5213 | -8.0721 | 0.032947 | 0.028477 | 0.019867 | 0.046495
1880 | 1369 | 1370 | upper_chord | beam | F3 | F3 top chord | 60x60x3 | 0.12502 | 0.67128 | -5.5214 | -8.0722 | 0.032948 | 0.021225 | 0.027967 | 0.046775
1881 | 1370 | 1371 | upper_chord | beam | F3 | F3 top chord | 60x60x3 | 0.12502 | 0.67128 | -5.5215 | -8.0724 | 0.032949 | 0.013974 | 0.035243 | 0.046784
1882 | 1371 | 262 | upper_chord | beam | F3 | F3 top chord | 60x60x3 | 0.12502 | 0.67128 | -5.5217 | -8.0726 | 0.032949 | 0.0067223 | 0.041696 | 0.04687
445 | 262 | 1372 | upper_chord | beam | F3 | F3 top chord | 60x60x3 | 0.14702 | 0.78943 | -5.4279 | -7.9356 | 0.03239 | 0.021762 | 0.057783 | 0.058615
1883 | 1372 | 1373 | upper_chord | beam | F3 | F3 top chord | 60x60x3 | 0.14702 | 0.78943 | -5.4281 | -7.9358 | 0.032391 | 0.0074855 | 0.030446 | 0.044896
1884 | 1373 | 1374 | upper_chord | beam | F3 | F3 top chord | 60x60x3 | 0.14702 | 0.78943 | -5.4282 | -7.936 | 0.032392 | 0.021068 | 0.027642 | 0.048451
1885 | 1374 | 264 | upper_chord | beam | F3 | F3 top chord | 60x60x3 | 0.14702 | 0.78943 | -5.4283 | -7.9362 | 0.032393 | 0.035345 | 0.058393 | 0.063296
446 | 264 | 1375 | upper_chord | beam | F3 | F3 top chord | 60x60x3 | 0.10302 | 0.55314 | -9.6714 | -14.1394 | 0.057712 | 0.0049301 | 0.089168 | 0.088735
1886 | 1375 | 1376 | upper_chord | beam | F3 | F3 top chord | 60x60x3 | 0.10302 | 0.55314 | -9.6715 | -14.1396 | 0.057713 | 0.01261 | 0.044999 | 0.073814
1887 | 1376 | 1377 | upper_chord | beam | F3 | F3 top chord | 60x60x3 | 0.10302 | 0.55314 | -9.6716 | -14.1397 | 0.057713 | 0.02138 | 0.041662 | 0.078497
1888 | 1377 | 266 | upper_chord | beam | F3 | F3 top chord | 60x60x3 | 0.10302 | 0.55314 | -9.6717 | -14.1399 | 0.057714 | 0.03015 | 0.084155 | 0.095398
447 | 266 | 1378 | upper_chord | beam | F3 | F3 top chord | 60x60x3 | 0.12502 | 0.67128 | -10.1304 | -14.8105 | 0.060451 | 0.023489 | 0.030628 | 0.078292
1889 | 1378 | 1379 | upper_chord | beam | F3 | F3 top chord | 60x60x3 | 0.12502 | 0.67128 | -10.1305 | -14.8106 | 0.060452 | 0.030976 | 0.051549 | 0.087659
1890 | 1379 | 1380 | upper_chord | beam | F3 | F3 top chord | 60x60x3 | 0.12502 | 0.67128 | -10.1306 | -14.8108 | 0.060452 | 0.038462 | 0.071648 | 0.096754
1891 | 1380 | 268 | upper_chord | beam | F3 | F3 top chord | 60x60x3 | 0.12502 | 0.67128 | -10.1307 | -14.811 | 0.060453 | 0.045949 | 0.090924 | 0.10558
448 | 268 | 1381 | upper_chord | beam | F3 | F3 top chord | 60x60x3 | 0.12502 | 0.67128 | -21.4916 | -31.4205 | 0.12825 | 0.005096 | 0.049823 | 0.14635
1892 | 1381 | 1382 | upper_chord | beam | F3 | F3 top chord | 60x60x3 | 0.12502 | 0.67128 | -21.4917 | -31.4206 | 0.12825 | 0.010805 | 0.071482 | 0.15538
1893 | 1382 | 1383 | upper_chord | beam | F3 | F3 top chord | 60x60x3 | 0.12502 | 0.67128 | -21.4918 | -31.4208 | 0.12825 | 0.016513 | 0.092317 | 0.16413
1894 | 1383 | 270 | upper_chord | beam | F3 | F3 top chord | 60x60x3 | 0.12502 | 0.67128 | -21.4919 | -31.421 | 0.12825 | 0.022222 | 0.11233 | 0.17261
449 | 270 | 1384 | upper_chord | beam | F3 | F3 top chord | 60x60x3 | 0.12502 | 0.67128 | -21.7307 | -31.77 | 0.12967 | 0.013602 | 0.081216 | 0.16093
1895 | 1384 | 1385 | upper_chord | beam | F3 | F3 top chord | 60x60x3 | 0.12502 | 0.67128 | -21.7308 | -31.7702 | 0.12967 | 0.01945 | 0.088078 | 0.16512
1896 | 1385 | 1386 | upper_chord | beam | F3 | F3 top chord | 60x60x3 | 0.12502 | 0.67128 | -21.731 | -31.7704 | 0.12968 | 0.025299 | 0.094116 | 0.16904
1897 | 1386 | 272 | upper_chord | beam | F3 | F3 top chord | 60x60x3 | 0.12502 | 0.67128 | -21.7311 | -31.7706 | 0.12968 | 0.031147 | 0.099332 | 0.17269
450 | 272 | 1387 | upper_chord | beam | F3 | F3 top chord | 60x60x3 | 0.12502 | 0.67128 | -24.9914 | -36.5372 | 0.14913 | 0.012315 | 0.088018 | 0.18042
1898 | 1387 | 1388 | upper_chord | beam | F3 | F3 top chord | 60x60x3 | 0.12502 | 0.67128 | -24.9915 | -36.5373 | 0.14913 | 0.0068826 | 0.09507 | 0.18095
1899 | 1388 | 1389 | upper_chord | beam | F3 | F3 top chord | 60x60x3 | 0.12502 | 0.67128 | -24.9917 | -36.5375 | 0.14913 | 0.003983 | 0.1013 | 0.18384
1900 | 1389 | 274 | upper_chord | beam | F3 | F3 top chord | 60x60x3 | 0.12502 | 0.67128 | -24.9918 | -36.5377 | 0.14913 | 0.0094159 | 0.10671 | 0.18742
451 | 274 | 1390 | upper_chord | beam | F3 | F3 top chord | 60x60x3 | 0.12502 | 0.67128 | -24.9689 | -36.5042 | 0.149 | 0.0052578 | 0.1101 | 0.18703
1901 | 1390 | 1391 | upper_chord | beam | F3 | F3 top chord | 60x60x3 | 0.12502 | 0.67128 | -24.969 | -36.5044 | 0.149 | 0.0073034 | 0.10571 | 0.18454
1902 | 1391 | 1392 | upper_chord | beam | F3 | F3 top chord | 60x60x3 | 0.12502 | 0.67128 | -24.9691 | -36.5046 | 0.149 | 0.013584 | 0.1005 | 0.18462
1903 | 1392 | 276 | upper_chord | beam | F3 | F3 top chord | 60x60x3 | 0.12502 | 0.67128 | -24.9692 | -36.5047 | 0.149 | 0.019865 | 0.094465 | 0.18462
452 | 276 | 1393 | upper_chord | beam | F3 | F3 top chord | 60x60x3 | 0.12502 | 0.67128 | -19.3342 | -28.2664 | 0.11537 | 0.01748 | 0.12762 | 0.16321
1904 | 1393 | 1394 | upper_chord | beam | F3 | F3 top chord | 60x60x3 | 0.12502 | 0.67128 | -19.3343 | -28.2665 | 0.11537 | 0.012915 | 0.093611 | 0.14699
1905 | 1394 | 1395 | upper_chord | beam | F3 | F3 top chord | 60x60x3 | 0.12502 | 0.67128 | -19.3344 | -28.2667 | 0.11537 | 0.028112 | 0.058779 | 0.13901
1906 | 1395 | 278 | upper_chord | beam | F3 | F3 top chord | 60x60x3 | 0.12502 | 0.67128 | -19.3346 | -28.2669 | 0.11538 | 0.043309 | 0.023124 | 0.13406
453 | 278 | 1396 | upper_chord | beam | F3 | F3 top chord | 60x60x3 | 0.12502 | 0.67128 | -19.3763 | -28.3279 | 0.11562 | 0.042163 | 0.023385 | 0.13723
1907 | 1396 | 1397 | upper_chord | beam | F3 | F3 top chord | 60x60x3 | 0.12502 | 0.67128 | -19.3764 | -28.3281 | 0.11562 | 0.038811 | 0.06586 | 0.14903
1908 | 1397 | 1398 | upper_chord | beam | F3 | F3 top chord | 60x60x3 | 0.12502 | 0.67128 | -19.3765 | -28.3283 | 0.11563 | 0.035458 | 0.10925 | 0.16223
1909 | 1398 | 280 | upper_chord | beam | F3 | F3 top chord | 60x60x3 | 0.12502 | 0.67128 | -19.3767 | -28.3285 | 0.11563 | 0.032105 | 0.15181 | 0.17516
454 | 280 | 1399 | upper_chord | beam | F3 | F3 top chord | 60x60x3 | 0.12502 | 0.67128 | -30.0675 | -43.9583 | 0.17942 | 0.032465 | 0.10151 | 0.22225
1910 | 1399 | 1400 | upper_chord | beam | F3 | F3 top chord | 60x60x3 | 0.12502 | 0.67128 | -30.0676 | -43.9585 | 0.17942 | 0.028408 | 0.12325 | 0.22808
1911 | 1400 | 1401 | upper_chord | beam | F3 | F3 top chord | 60x60x3 | 0.12502 | 0.67128 | -30.0677 | -43.9587 | 0.17942 | 0.024351 | 0.14417 | 0.23364
1912 | 1401 | 282 | upper_chord | beam | F3 | F3 top chord | 60x60x3 | 0.12502 | 0.67128 | -30.0678 | -43.9588 | 0.17942 | 0.020293 | 0.16426 | 0.23893
455 | 282 | 1402 | upper_chord | beam | F3 | F3 top chord | 60x60x3 | 0.12502 | 0.67128 | -30.3838 | -44.4208 | 0.18131 | 0.020946 | 0.1307 | 0.23021
1913 | 1402 | 1403 | upper_chord | beam | F3 | F3 top chord | 60x60x3 | 0.12502 | 0.67128 | -30.3839 | -44.421 | 0.18131 | 0.017617 | 0.13914 | 0.23189
1914 | 1403 | 1404 | upper_chord | beam | F3 | F3 top chord | 60x60x3 | 0.12502 | 0.67128 | -30.3841 | -44.4211 | 0.18131 | 0.014288 | 0.14676 | 0.23331
1915 | 1404 | 284 | upper_chord | beam | F3 | F3 top chord | 60x60x3 | 0.12502 | 0.67128 | -30.3842 | -44.4213 | 0.18131 | 0.01096 | 0.15356 | 0.23445
456 | 284 | 1405 | upper_chord | beam | F3 | F3 top chord | 60x60x3 | 0.12502 | 0.67128 | -32.1535 | -47.0081 | 0.19187 | 0.021214 | 0.1441 | 0.24507
1916 | 1405 | 1406 | upper_chord | beam | F3 | F3 top chord | 60x60x3 | 0.12502 | 0.67128 | -32.1537 | -47.0083 | 0.19187 | 0.017271 | 0.14776 | 0.24507
1917 | 1406 | 1407 | upper_chord | beam | F3 | F3 top chord | 60x60x3 | 0.12502 | 0.67128 | -32.1538 | -47.0085 | 0.19187 | 0.013329 | 0.15059 | 0.24498
1918 | 1407 | 286 | upper_chord | beam | F3 | F3 top chord | 60x60x3 | 0.12502 | 0.67128 | -32.1539 | -47.0086 | 0.19187 | 0.0093872 | 0.15259 | 0.24461
457 | 286 | 1408 | upper_chord | beam | F3 | F3 top chord | 60x60x3 | 0.12502 | 0.67128 | -32 | -46.7837 | 0.19095 | 0.010117 | 0.17184 | 0.25094
1919 | 1408 | 1409 | upper_chord | beam | F3 | F3 top chord | 60x60x3 | 0.12502 | 0.67128 | -32.0002 | -46.7839 | 0.19095 | 0.0066114 | 0.16068 | 0.24611
1920 | 1409 | 1410 | upper_chord | beam | F3 | F3 top chord | 60x60x3 | 0.12502 | 0.67128 | -32.0003 | -46.784 | 0.19096 | 0.0031062 | 0.1487 | 0.241
1921 | 1410 | 288 | upper_chord | beam | F3 | F3 top chord | 60x60x3 | 0.12502 | 0.67128 | -32.0004 | -46.7842 | 0.19096 | 0.0039041 | 0.1359 | 0.23589
458 | 288 | 1411 | upper_chord | beam | F3 | F3 top chord | 60x60x3 | 0.12502 | 0.67128 | -23.1809 | -33.8902 | 0.13833 | 0.017324 | 0.18519 | 0.20278
1922 | 1411 | 1412 | upper_chord | beam | F3 | F3 top chord | 60x60x3 | 0.12502 | 0.67128 | -23.181 | -33.8904 | 0.13833 | 0.024342 | 0.14254 | 0.19103
1923 | 1412 | 1413 | upper_chord | beam | F3 | F3 top chord | 60x60x3 | 0.12502 | 0.67128 | -23.1812 | -33.8906 | 0.13833 | 0.03136 | 0.099076 | 0.17902
1924 | 1413 | 290 | upper_chord | beam | F3 | F3 top chord | 60x60x3 | 0.12502 | 0.67128 | -23.1813 | -33.8907 | 0.13833 | 0.038378 | 0.054785 | 0.16673
459 | 290 | 1414 | upper_chord | beam | F3 | F3 top chord | 60x60x3 | 0.12502 | 0.67128 | -23.1646 | -33.8664 | 0.13823 | 0.056219 | 0.057264 | 0.17168
1925 | 1414 | 1415 | upper_chord | beam | F3 | F3 top chord | 60x60x3 | 0.12502 | 0.67128 | -23.1648 | -33.8666 | 0.13823 | 0.044181 | 0.099475 | 0.18162
1926 | 1415 | 1416 | upper_chord | beam | F3 | F3 top chord | 60x60x3 | 0.12502 | 0.67128 | -23.1649 | -33.8668 | 0.13823 | 0.032142 | 0.14086 | 0.1913
1927 | 1416 | 292 | upper_chord | beam | F3 | F3 top chord | 60x60x3 | 0.12502 | 0.67128 | -23.165 | -33.867 | 0.13823 | 0.020104 | 0.18143 | 0.20071
460 | 292 | 1417 | upper_chord | beam | F3 | F3 top chord | 60x60x3 | 0.12502 | 0.67128 | -28.359 | -41.4605 | 0.16923 | 0.058306 | 0.14133 | 0.23128
1928 | 1417 | 1418 | upper_chord | beam | F3 | F3 top chord | 60x60x3 | 0.12502 | 0.67128 | -28.3591 | -41.4607 | 0.16923 | 0.04456 | 0.15194 | 0.23051
1929 | 1418 | 1419 | upper_chord | beam | F3 | F3 top chord | 60x60x3 | 0.12502 | 0.67128 | -28.3592 | -41.4609 | 0.16923 | 0.030815 | 0.16173 | 0.22948
1930 | 1419 | 294 | upper_chord | beam | F3 | F3 top chord | 60x60x3 | 0.12502 | 0.67128 | -28.3593 | -41.461 | 0.16923 | 0.017069 | 0.17069 | 0.22818
461 | 294 | 1420 | upper_chord | beam | F3 | F3 top chord | 60x60x3 | 0.12502 | 0.67128 | -28.3857 | -41.4995 | 0.16939 | 0.024687 | 0.16782 | 0.23285
1931 | 1420 | 1421 | upper_chord | beam | F3 | F3 top chord | 60x60x3 | 0.12502 | 0.67128 | -28.3858 | -41.4997 | 0.16939 | 0.011447 | 0.16227 | 0.22666
1932 | 1421 | 1422 | upper_chord | beam | F3 | F3 top chord | 60x60x3 | 0.12502 | 0.67128 | -28.3859 | -41.4999 | 0.16939 | 0.015034 | 0.1559 | 0.22337
1933 | 1422 | 296 | upper_chord | beam | F3 | F3 top chord | 60x60x3 | 0.12502 | 0.67128 | -28.386 | -41.5001 | 0.16939 | 0.028275 | 0.1487 | 0.22509
462 | 296 | 1423 | upper_chord | beam | F3 | F3 top chord | 60x60x3 | 0.12502 | 0.67128 | -21.7884 | -31.8544 | 0.13002 | 0.027014 | 0.18651 | 0.20041
1934 | 1423 | 1424 | upper_chord | beam | F3 | F3 top chord | 60x60x3 | 0.12502 | 0.67128 | -21.7885 | -31.8546 | 0.13002 | 0.0139 | 0.16514 | 0.18905
1935 | 1424 | 1425 | upper_chord | beam | F3 | F3 top chord | 60x60x3 | 0.12502 | 0.67128 | -21.7886 | -31.8547 | 0.13002 | 0.012329 | 0.14295 | 0.17741
1936 | 1425 | 298 | upper_chord | beam | F3 | F3 top chord | 60x60x3 | 0.12502 | 0.67128 | -21.7888 | -31.8549 | 0.13002 | 0.025444 | 0.11993 | 0.17362
463 | 298 | 1426 | upper_chord | beam | F3 | F3 top chord | 60x60x3 | 0.12502 | 0.67128 | -20.6216 | -30.1486 | 0.12306 | 0.017431 | 0.21131 | 0.19402
1937 | 1426 | 1427 | upper_chord | beam | F3 | F3 top chord | 60x60x3 | 0.12502 | 0.67128 | -20.6218 | -30.1488 | 0.12306 | 0.030931 | 0.16053 | 0.18173
1938 | 1427 | 1428 | upper_chord | beam | F3 | F3 top chord | 60x60x3 | 0.12502 | 0.67128 | -20.6219 | -30.1489 | 0.12306 | 0.044431 | 0.10893 | 0.16917
1939 | 1428 | 300 | upper_chord | beam | F3 | F3 top chord | 60x60x3 | 0.12502 | 0.67128 | -20.622 | -30.1491 | 0.12306 | 0.05793 | 0.056504 | 0.15633
464 | 300 | 1429 | upper_chord | beam | F3 | F3 top chord | 60x60x3 | 0.12502 | 0.67128 | -0.59267 | -0.86647 | 0.0035366 | 0.018835 | 0.1577 | 0.06081
1940 | 1429 | 1430 | upper_chord | beam | F3 | F3 top chord | 60x60x3 | 0.12502 | 0.67128 | -0.59279 | -0.86665 | 0.0035373 | 0.021645 | 0.093569 | 0.040595
1941 | 1430 | 1431 | upper_chord | beam | F3 | F3 top chord | 60x60x3 | 0.12502 | 0.67128 | -0.59291 | -0.86682 | 0.0035381 | 0.024454 | 0.037156 | 0.02385
1942 | 1431 | 302 | upper_chord | beam | F3 | F3 top chord | 60x60x3 | 0.12502 | 0.67128 | -0.59303 | -0.867 | 0.0035388 | 0.027264 | 0.10375 | 0.046733
465 | 253 | 1432 | upper_chord | beam | F3 | F3 bottom chord | 60x60x3 | 0.090625 | 0.4866 | 0.0024983 | 0.0036525 | 1.4908e-05 | 0.0028017 | 0.001526 | 0.0014417
1943 | 1432 | 1433 | upper_chord | beam | F3 | F3 bottom chord | 60x60x3 | 0.090625 | 0.4866 | 0.0024983 | 0.0036525 | 1.4908e-05 | 0.0044303 | 0.0031522 | 0.0025147
1944 | 1433 | 1434 | upper_chord | beam | F3 | F3 bottom chord | 60x60x3 | 0.090625 | 0.4866 | 0.0024983 | 0.0036525 | 1.4908e-05 | 0.0060589 | 0.0043459 | 0.0034452
1945 | 1434 | 255 | upper_chord | beam | F3 | F3 bottom chord | 60x60x3 | 0.090625 | 0.4866 | 0.0024983 | 0.0036525 | 1.4908e-05 | 0.0076875 | 0.0051072 | 0.0042331
466 | 255 | 1435 | upper_chord | beam | F3 | F3 bottom chord | 60x60x3 | 0.090625 | 0.4866 | -0.078266 | -0.11442 | 0.00046704 | 0.012635 | 0.01123 | 0.0083351
1946 | 1435 | 1436 | upper_chord | beam | F3 | F3 bottom chord | 60x60x3 | 0.090625 | 0.4866 | -0.078266 | -0.11442 | 0.00046704 | 0.017686 | 0.013566 | 0.01077
1947 | 1436 | 1437 | upper_chord | beam | F3 | F3 bottom chord | 60x60x3 | 0.090625 | 0.4866 | -0.078266 | -0.11442 | 0.00046704 | 0.022737 | 0.015469 | 0.013063
1948 | 1437 | 257 | upper_chord | beam | F3 | F3 bottom chord | 60x60x3 | 0.090625 | 0.4866 | -0.078266 | -0.11442 | 0.00046704 | 0.027788 | 0.01694 | 0.015213
467 | 257 | 1438 | upper_chord | beam | F3 | F3 bottom chord | 60x60x3 | 0.11603 | 0.62302 | -0.068824 | -0.10062 | 0.0004107 | 0.12163 | 0.13675 | 0.085596
1949 | 1438 | 1439 | upper_chord | beam | F3 | F3 bottom chord | 60x60x3 | 0.11603 | 0.62302 | -0.068824 | -0.10062 | 0.0004107 | 0.089499 | 0.081816 | 0.056891
1950 | 1439 | 1440 | upper_chord | beam | F3 | F3 bottom chord | 60x60x3 | 0.11603 | 0.62302 | -0.068824 | -0.10062 | 0.0004107 | 0.05737 | 0.027585 | 0.028419
1951 | 1440 | 259 | upper_chord | beam | F3 | F3 bottom chord | 60x60x3 | 0.11603 | 0.62302 | -0.068824 | -0.10062 | 0.0004107 | 0.025241 | 0.078749 | 0.028644
468 | 259 | 1441 | upper_chord | beam | F3 | F3 bottom chord | 60x60x3 | 0.125 | 0.67118 | 5.3824 | 7.869 | 0.032119 | 0.068199 | 0.026729 | 0.063163
1952 | 1441 | 1442 | upper_chord | beam | F3 | F3 bottom chord | 60x60x3 | 0.125 | 0.67118 | 5.3824 | 7.869 | 0.032119 | 0.049159 | 0.026729 | 0.057138
1953 | 1442 | 1443 | upper_chord | beam | F3 | F3 bottom chord | 60x60x3 | 0.125 | 0.67118 | 5.3824 | 7.869 | 0.032119 | 0.030119 | 0.026672 | 0.050842
1954 | 1443 | 261 | upper_chord | beam | F3 | F3 bottom chord | 60x60x3 | 0.125 | 0.67118 | 5.3824 | 7.869 | 0.032119 | 0.011079 | 0.025792 | 0.044274
469 | 261 | 1444 | upper_chord | beam | F3 | F3 bottom chord | 60x60x3 | 0.125 | 0.67118 | 5.445 | 7.9605 | 0.032492 | 0.014515 | 0.022646 | 0.041441
1955 | 1444 | 1445 | upper_chord | beam | F3 | F3 bottom chord | 60x60x3 | 0.125 | 0.67118 | 5.445 | 7.9605 | 0.032492 | 0.02083 | 0.031842 | 0.049857
1956 | 1445 | 1446 | upper_chord | beam | F3 | F3 bottom chord | 60x60x3 | 0.125 | 0.67118 | 5.445 | 7.9605 | 0.032492 | 0.038503 | 0.040215 | 0.058444
1957 | 1446 | 263 | upper_chord | beam | F3 | F3 bottom chord | 60x60x3 | 0.125 | 0.67118 | 5.445 | 7.9605 | 0.032492 | 0.056175 | 0.047765 | 0.066759
470 | 263 | 1447 | upper_chord | beam | F3 | F3 bottom chord | 60x60x3 | 0.147 | 0.7893 | 3.8672 | 5.6539 | 0.023077 | 0.023128 | 0.070675 | 0.054003
1958 | 1447 | 1448 | upper_chord | beam | F3 | F3 bottom chord | 60x60x3 | 0.147 | 0.7893 | 3.8672 | 5.6539 | 0.023077 | 0.042078 | 0.036749 | 0.038316
1959 | 1448 | 1449 | upper_chord | beam | F3 | F3 bottom chord | 60x60x3 | 0.147 | 0.7893 | 3.8672 | 5.6539 | 0.023077 | 0.074681 | 0.034517 | 0.059078
1960 | 1449 | 265 | upper_chord | beam | F3 | F3 bottom chord | 60x60x3 | 0.147 | 0.7893 | 3.8672 | 5.6539 | 0.023077 | 0.10728 | 0.071857 | 0.082137
471 | 265 | 1450 | upper_chord | beam | F3 | F3 bottom chord | 60x60x3 | 0.103 | 0.55305 | 3.9381 | 5.7574 | 0.0235 | 0.052279 | 0.1614 | 0.093948
1961 | 1450 | 1451 | upper_chord | beam | F3 | F3 bottom chord | 60x60x3 | 0.103 | 0.55305 | 3.9381 | 5.7574 | 0.0235 | 0.040744 | 0.087199 | 0.065681
1962 | 1451 | 1452 | upper_chord | beam | F3 | F3 bottom chord | 60x60x3 | 0.103 | 0.55305 | 3.9381 | 5.7574 | 0.0235 | 0.029208 | 0.059535 | 0.048954
1963 | 1452 | 267 | upper_chord | beam | F3 | F3 bottom chord | 60x60x3 | 0.103 | 0.55305 | 3.9381 | 5.7574 | 0.0235 | 0.017673 | 0.13206 | 0.069062
472 | 267 | 1453 | upper_chord | beam | F3 | F3 bottom chord | 60x60x3 | 0.125 | 0.67118 | 16.6582 | 24.3541 | 0.099404 | 0.04796 | 0.042619 | 0.12614
1964 | 1453 | 1454 | upper_chord | beam | F3 | F3 bottom chord | 60x60x3 | 0.125 | 0.67118 | 16.6582 | 24.3541 | 0.099404 | 0.038484 | 0.05851 | 0.12826
1965 | 1454 | 1455 | upper_chord | beam | F3 | F3 bottom chord | 60x60x3 | 0.125 | 0.67118 | 16.6582 | 24.3541 | 0.099404 | 0.029007 | 0.073579 | 0.1301
1966 | 1455 | 269 | upper_chord | beam | F3 | F3 bottom chord | 60x60x3 | 0.125 | 0.67118 | 16.6582 | 24.3541 | 0.099404 | 0.019531 | 0.087825 | 0.13167
473 | 269 | 1456 | upper_chord | beam | F3 | F3 bottom chord | 60x60x3 | 0.125 | 0.67118 | 16.9819 | 24.8274 | 0.10134 | 0.024557 | 0.053326 | 0.12415
1967 | 1456 | 1457 | upper_chord | beam | F3 | F3 bottom chord | 60x60x3 | 0.125 | 0.67118 | 16.9819 | 24.8274 | 0.10134 | 0.015863 | 0.071662 | 0.12733
1968 | 1457 | 1458 | upper_chord | beam | F3 | F3 bottom chord | 60x60x3 | 0.125 | 0.67118 | 16.9819 | 24.8274 | 0.10134 | 0.0071681 | 0.089176 | 0.13124
1969 | 1458 | 271 | upper_chord | beam | F3 | F3 bottom chord | 60x60x3 | 0.125 | 0.67118 | 16.9819 | 24.8274 | 0.10134 | 0.010221 | 0.10587 | 0.13961
474 | 271 | 1459 | upper_chord | beam | F3 | F3 bottom chord | 60x60x3 | 0.125 | 0.67118 | 24.3943 | 35.6642 | 0.14557 | 0.03421 | 0.076036 | 0.17897
1970 | 1459 | 1460 | upper_chord | beam | F3 | F3 bottom chord | 60x60x3 | 0.125 | 0.67118 | 24.3943 | 35.6642 | 0.14557 | 0.025273 | 0.087247 | 0.17972
1971 | 1460 | 1461 | upper_chord | beam | F3 | F3 bottom chord | 60x60x3 | 0.125 | 0.67118 | 24.3943 | 35.6642 | 0.14557 | 0.016335 | 0.097635 | 0.1802
1972 | 1461 | 273 | upper_chord | beam | F3 | F3 bottom chord | 60x60x3 | 0.125 | 0.67118 | 24.3943 | 35.6642 | 0.14557 | 0.0073979 | 0.1072 | 0.18142
475 | 273 | 1462 | upper_chord | beam | F3 | F3 bottom chord | 60x60x3 | 0.125 | 0.67118 | 24.5067 | 35.8285 | 0.14624 | 0.013006 | 0.093052 | 0.18004
1973 | 1462 | 1463 | upper_chord | beam | F3 | F3 bottom chord | 60x60x3 | 0.125 | 0.67118 | 24.5067 | 35.8285 | 0.14624 | 0.0046469 | 0.095765 | 0.17934
1974 | 1463 | 1464 | upper_chord | beam | F3 | F3 bottom chord | 60x60x3 | 0.125 | 0.67118 | 24.5067 | 35.8285 | 0.14624 | 0.013473 | 0.097656 | 0.18288
1975 | 1464 | 275 | upper_chord | beam | F3 | F3 bottom chord | 60x60x3 | 0.125 | 0.67118 | 24.5067 | 35.8285 | 0.14624 | 0.0223 | 0.098723 | 0.18614
476 | 275 | 1465 | upper_chord | beam | F3 | F3 bottom chord | 60x60x3 | 0.125 | 0.67118 | 23.1724 | 33.8778 | 0.13828 | 0.025419 | 0.10368 | 0.18084
1976 | 1465 | 1466 | upper_chord | beam | F3 | F3 bottom chord | 60x60x3 | 0.125 | 0.67118 | 23.1724 | 33.8778 | 0.13828 | 0.014382 | 0.10201 | 0.17665
1977 | 1466 | 1467 | upper_chord | beam | F3 | F3 bottom chord | 60x60x3 | 0.125 | 0.67118 | 23.1724 | 33.8778 | 0.13828 | 0.0076911 | 0.099521 | 0.17253
1978 | 1467 | 277 | upper_chord | beam | F3 | F3 bottom chord | 60x60x3 | 0.125 | 0.67118 | 23.1724 | 33.8778 | 0.13828 | 0.018728 | 0.096207 | 0.17481
477 | 277 | 1468 | upper_chord | beam | F3 | F3 bottom chord | 60x60x3 | 0.125 | 0.67118 | 22.9033 | 33.4843 | 0.13667 | 0.021954 | 0.13193 | 0.18158
1979 | 1468 | 1469 | upper_chord | beam | F3 | F3 bottom chord | 60x60x3 | 0.125 | 0.67118 | 22.9033 | 33.4843 | 0.13667 | 0.039621 | 0.098339 | 0.17633
1980 | 1469 | 1470 | upper_chord | beam | F3 | F3 bottom chord | 60x60x3 | 0.125 | 0.67118 | 22.9033 | 33.4843 | 0.13667 | 0.057288 | 0.06392 | 0.17081
1981 | 1470 | 279 | upper_chord | beam | F3 | F3 bottom chord | 60x60x3 | 0.125 | 0.67118 | 22.9033 | 33.4843 | 0.13667 | 0.074956 | 0.028679 | 0.16501
478 | 279 | 1471 | upper_chord | beam | F3 | F3 bottom chord | 60x60x3 | 0.125 | 0.67118 | 25.0622 | 36.6407 | 0.14955 | 0.012388 | 0.049802 | 0.16879
1982 | 1471 | 1472 | upper_chord | beam | F3 | F3 bottom chord | 60x60x3 | 0.125 | 0.67118 | 25.0622 | 36.6407 | 0.14955 | 0.016228 | 0.060344 | 0.1748
1983 | 1472 | 1473 | upper_chord | beam | F3 | F3 bottom chord | 60x60x3 | 0.125 | 0.67118 | 25.0622 | 36.6407 | 0.14955 | 0.020068 | 0.11418 | 0.19381
1984 | 1473 | 281 | upper_chord | beam | F3 | F3 bottom chord | 60x60x3 | 0.125 | 0.67118 | 25.0622 | 36.6407 | 0.14955 | 0.023908 | 0.1672 | 0.21256
479 | 281 | 1474 | upper_chord | beam | F3 | F3 bottom chord | 60x60x3 | 0.125 | 0.67118 | 25.6173 | 37.4522 | 0.15287 | 0.022006 | 0.10745 | 0.19555
1985 | 1474 | 1475 | upper_chord | beam | F3 | F3 bottom chord | 60x60x3 | 0.125 | 0.67118 | 25.6173 | 37.4522 | 0.15287 | 0.024675 | 0.12466 | 0.2021
1986 | 1475 | 1476 | upper_chord | beam | F3 | F3 bottom chord | 60x60x3 | 0.125 | 0.67118 | 25.6173 | 37.4522 | 0.15287 | 0.027344 | 0.14105 | 0.20838
1987 | 1476 | 283 | upper_chord | beam | F3 | F3 bottom chord | 60x60x3 | 0.125 | 0.67118 | 25.6173 | 37.4522 | 0.15287 | 0.030014 | 0.15661 | 0.21439
480 | 283 | 1477 | upper_chord | beam | F3 | F3 bottom chord | 60x60x3 | 0.125 | 0.67118 | 32.4184 | 47.3953 | 0.19345 | 0.014609 | 0.127 | 0.24014
1988 | 1477 | 1478 | upper_chord | beam | F3 | F3 bottom chord | 60x60x3 | 0.125 | 0.67118 | 32.4184 | 47.3953 | 0.19345 | 0.015452 | 0.13888 | 0.24433
1989 | 1478 | 1479 | upper_chord | beam | F3 | F3 bottom chord | 60x60x3 | 0.125 | 0.67118 | 32.4184 | 47.3953 | 0.19345 | 0.016296 | 0.14993 | 0.24825
1990 | 1479 | 285 | upper_chord | beam | F3 | F3 bottom chord | 60x60x3 | 0.125 | 0.67118 | 32.4184 | 47.3953 | 0.19345 | 0.017139 | 0.16016 | 0.2519
481 | 285 | 1480 | upper_chord | beam | F3 | F3 bottom chord | 60x60x3 | 0.125 | 0.67118 | 32.5236 | 47.5491 | 0.19408 | 0.013506 | 0.14776 | 0.24725
1991 | 1480 | 1481 | upper_chord | beam | F3 | F3 bottom chord | 60x60x3 | 0.125 | 0.67118 | 32.5236 | 47.5491 | 0.19408 | 0.014621 | 0.14803 | 0.2477
1992 | 1481 | 1482 | upper_chord | beam | F3 | F3 bottom chord | 60x60x3 | 0.125 | 0.67118 | 32.5236 | 47.5491 | 0.19408 | 0.015737 | 0.14803 | 0.24789
1993 | 1482 | 287 | upper_chord | beam | F3 | F3 bottom chord | 60x60x3 | 0.125 | 0.67118 | 32.5236 | 47.5491 | 0.19408 | 0.016853 | 0.14748 | 0.24789
482 | 287 | 1483 | upper_chord | beam | F3 | F3 bottom chord | 60x60x3 | 0.125 | 0.67118 | 28.7701 | 42.0616 | 0.17168 | 0.005675 | 0.1652 | 0.22801
1994 | 1483 | 1484 | upper_chord | beam | F3 | F3 bottom chord | 60x60x3 | 0.125 | 0.67118 | 28.7701 | 42.0616 | 0.17168 | 0.0055633 | 0.15771 | 0.22551
1995 | 1484 | 1485 | upper_chord | beam | F3 | F3 bottom chord | 60x60x3 | 0.125 | 0.67118 | 28.7701 | 42.0616 | 0.17168 | 0.0054516 | 0.14939 | 0.22273
1996 | 1485 | 289 | upper_chord | beam | F3 | F3 bottom chord | 60x60x3 | 0.125 | 0.67118 | 28.7701 | 42.0616 | 0.17168 | 0.0053398 | 0.14025 | 0.21968
483 | 289 | 1486 | upper_chord | beam | F3 | F3 bottom chord | 60x60x3 | 0.125 | 0.67118 | 28.1634 | 41.1746 | 0.16806 | 0.0070577 | 0.20476 | 0.23585
1997 | 1486 | 1487 | upper_chord | beam | F3 | F3 bottom chord | 60x60x3 | 0.125 | 0.67118 | 28.1634 | 41.1746 | 0.16806 | 0.014989 | 0.14816 | 0.21923
1998 | 1487 | 1488 | upper_chord | beam | F3 | F3 bottom chord | 60x60x3 | 0.125 | 0.67118 | 28.1634 | 41.1746 | 0.16806 | 0.02292 | 0.090744 | 0.20292
1999 | 1488 | 291 | upper_chord | beam | F3 | F3 bottom chord | 60x60x3 | 0.125 | 0.67118 | 28.1634 | 41.1746 | 0.16806 | 0.030851 | 0.032503 | 0.18699
484 | 291 | 1489 | upper_chord | beam | F3 | F3 bottom chord | 60x60x3 | 0.125 | 0.67118 | 26.406 | 38.6053 | 0.15757 | 0.020541 | 0.07055 | 0.1876
2000 | 1489 | 1490 | upper_chord | beam | F3 | F3 bottom chord | 60x60x3 | 0.125 | 0.67118 | 26.406 | 38.6053 | 0.15757 | 0.027826 | 0.10846 | 0.2025
2001 | 1490 | 1491 | upper_chord | beam | F3 | F3 bottom chord | 60x60x3 | 0.125 | 0.67118 | 26.406 | 38.6053 | 0.15757 | 0.035111 | 0.14554 | 0.21713
2002 | 1491 | 293 | upper_chord | beam | F3 | F3 bottom chord | 60x60x3 | 0.125 | 0.67118 | 26.406 | 38.6053 | 0.15757 | 0.042396 | 0.1818 | 0.23149
485 | 293 | 1492 | upper_chord | beam | F3 | F3 bottom chord | 60x60x3 | 0.125 | 0.67118 | 26.883 | 39.3026 | 0.16042 | 0.02829 | 0.1403 | 0.216
2003 | 1492 | 1493 | upper_chord | beam | F3 | F3 bottom chord | 60x60x3 | 0.125 | 0.67118 | 26.883 | 39.3026 | 0.16042 | 0.035402 | 0.15039 | 0.22167
2004 | 1493 | 1494 | upper_chord | beam | F3 | F3 bottom chord | 60x60x3 | 0.125 | 0.67118 | 26.883 | 39.3026 | 0.16042 | 0.042515 | 0.15966 | 0.22707
2005 | 1494 | 295 | upper_chord | beam | F3 | F3 bottom chord | 60x60x3 | 0.125 | 0.67118 | 26.883 | 39.3026 | 0.16042 | 0.049627 | 0.1681 | 0.2322
486 | 295 | 1495 | upper_chord | beam | F3 | F3 bottom chord | 60x60x3 | 0.125 | 0.67118 | 26.8105 | 39.1966 | 0.15999 | 0.0084144 | 0.165 | 0.21716
2006 | 1495 | 1496 | upper_chord | beam | F3 | F3 bottom chord | 60x60x3 | 0.125 | 0.67118 | 26.8105 | 39.1966 | 0.15999 | 0.0034257 | 0.16054 | 0.21373
2007 | 1496 | 1497 | upper_chord | beam | F3 | F3 bottom chord | 60x60x3 | 0.125 | 0.67118 | 26.8105 | 39.1966 | 0.15999 | 0.0093458 | 0.15525 | 0.2123
2008 | 1497 | 297 | upper_chord | beam | F3 | F3 bottom chord | 60x60x3 | 0.125 | 0.67118 | 26.8105 | 39.1966 | 0.15999 | 0.015266 | 0.14913 | 0.21223
487 | 297 | 1498 | upper_chord | beam | F3 | F3 bottom chord | 60x60x3 | 0.125 | 0.67118 | 26.3173 | 38.4756 | 0.15704 | 0.006108 | 0.19301 | 0.22269
2009 | 1498 | 1499 | upper_chord | beam | F3 | F3 bottom chord | 60x60x3 | 0.125 | 0.67118 | 26.3173 | 38.4756 | 0.15704 | 0.0057307 | 0.16894 | 0.2128
2010 | 1499 | 1500 | upper_chord | beam | F3 | F3 bottom chord | 60x60x3 | 0.125 | 0.67118 | 26.3173 | 38.4756 | 0.15704 | 0.01165 | 0.14405 | 0.20642
2011 | 1500 | 299 | upper_chord | beam | F3 | F3 bottom chord | 60x60x3 | 0.125 | 0.67118 | 26.3173 | 38.4756 | 0.15704 | 0.017569 | 0.11833 | 0.1999
488 | 299 | 1501 | upper_chord | beam | F3 | F3 bottom chord | 60x60x3 | 0.125 | 0.67118 | 12.4278 | 18.1693 | 0.074161 | 0.038707 | 0.19231 | 0.15032
2012 | 1501 | 1502 | upper_chord | beam | F3 | F3 bottom chord | 60x60x3 | 0.125 | 0.67118 | 12.4278 | 18.1693 | 0.074161 | 0.031752 | 0.15483 | 0.13567
2013 | 1502 | 1503 | upper_chord | beam | F3 | F3 bottom chord | 60x60x3 | 0.125 | 0.67118 | 12.4278 | 18.1693 | 0.074161 | 0.024798 | 0.11653 | 0.12075
2014 | 1503 | 301 | upper_chord | beam | F3 | F3 bottom chord | 60x60x3 | 0.125 | 0.67118 | 12.4278 | 18.1693 | 0.074161 | 0.017843 | 0.077401 | 0.10556
489 | 301 | 1504 | upper_chord | beam | F3 | F3 bottom chord | 60x60x3 | 0.125 | 0.67118 | 10.1356 | 14.8181 | 0.060482 | 0.031926 | 0.25985 | 0.15668
2015 | 1504 | 1505 | upper_chord | beam | F3 | F3 bottom chord | 60x60x3 | 0.125 | 0.67118 | 10.1356 | 14.8181 | 0.060482 | 0.030236 | 0.10685 | 0.10568
2016 | 1505 | 1506 | upper_chord | beam | F3 | F3 bottom chord | 60x60x3 | 0.125 | 0.67118 | 10.1356 | 14.8181 | 0.060482 | 0.028545 | 0.20161 | 0.1358
2017 | 1506 | 303 | upper_chord | beam | F3 | F3 bottom chord | 60x60x3 | 0.125 | 0.67118 | 10.1356 | 14.8181 | 0.060482 | 0.026855 | 0.35708 | 0.1865
490 | 252 | 253 | upper_web | beam | F3 | F3 vertical 1 | 40x40x3 | 0.4 | 1.3942 | 0.031938 | 0.071933 | 0.0002936 | 0.00053263 | 0.010679 | 0.0092162
491 | 254 | 255 | upper_web | beam | F3 | F3 vertical 2 | 40x40x3 | 0.39345 | 1.3713 | 0.1068 | 0.24053 | 0.00098175 | 0.0038704 | 0.014652 | 0.015796
492 | 256 | 257 | upper_web | beam | F3 | F3 vertical 3 | 40x40x3 | 0.3869 | 1.3485 | -3.4613 | -7.7958 | 0.03182 | 0.089557 | 0.011134 | 0.11243
493 | 258 | 259 | upper_web | beam | F3 | F3 vertical 4 | 40x40x3 | 0.37851 | 1.3192 | -1.2265 | -2.7625 | 0.011275 | 0.036067 | 0.022343 | 0.054518
494 | 260 | 261 | upper_web | beam | F3 | F3 vertical 5 | 40x40x3 | 0.36947 | 1.2877 | 0.10667 | 0.24024 | 0.00098056 | 0.011656 | 0.0044371 | 0.013864
495 | 262 | 263 | upper_web | beam | F3 | F3 vertical 6 | 40x40x3 | 0.36043 | 1.2563 | -1.3209 | -2.9749 | 0.012143 | 0.019236 | 0.010799 | 0.033666
496 | 264 | 265 | upper_web | beam | F3 | F3 vertical 7 | 40x40x3 | 0.3498 | 1.2192 | -7.8313 | -17.6381 | 0.071992 | 0.019281 | 0.025105 | 0.10514
497 | 266 | 267 | upper_web | beam | F3 | F3 vertical 8 | 40x40x3 | 0.34236 | 1.1933 | -1.0588 | -2.3846 | 0.009733 | 0.080265 | 0.0086912 | 0.080946
498 | 268 | 269 | upper_web | beam | F3 | F3 vertical 9 | 40x40x3 | 0.33332 | 1.1618 | 0.05158 | 0.11617 | 0.00047417 | 0.054256 | 0.0022021 | 0.045192
499 | 270 | 271 | upper_web | beam | F3 | F3 vertical 10 | 40x40x3 | 0.32428 | 1.1303 | -1.3278 | -2.9904 | 0.012206 | 0.038798 | 0.00053426 | 0.043693
500 | 272 | 273 | upper_web | beam | F3 | F3 vertical 11 | 40x40x3 | 0.31525 | 1.0988 | -0.036268 | -0.081684 | 0.0003334 | 0.017729 | 0.00092328 | 0.01523
501 | 274 | 275 | upper_web | beam | F3 | F3 vertical 12 | 40x40x3 | 0.30621 | 1.0673 | -1.3524 | -3.046 | 0.012433 | 0.0040497 | 0.0038173 | 0.018206
502 | 276 | 277 | upper_web | beam | F3 | F3 vertical 13 | 40x40x3 | 0.29717 | 1.0358 | -0.22401 | -0.50453 | 0.0020593 | 0.040106 | 0.018133 | 0.048682
503 | 278 | 279 | upper_web | beam | F3 | F3 vertical 14 | 40x40x3 | 0.28813 | 1.0043 | -2.0812 | -4.6873 | 0.019132 | 0.010031 | 0.063352 | 0.074164
504 | 280 | 281 | upper_web | beam | F3 | F3 vertical 15 | 40x40x3 | 0.2791 | 0.97276 | -0.26851 | -0.60475 | 0.0024684 | 0.077785 | 0.011488 | 0.073417
505 | 282 | 283 | upper_web | beam | F3 | F3 vertical 16 | 40x40x3 | 0.27006 | 0.94126 | -1.3374 | -3.0122 | 0.012295 | 0.04282 | 0.0030408 | 0.049008
506 | 284 | 285 | upper_web | beam | F3 | F3 vertical 17 | 40x40x3 | 0.26102 | 0.90976 | -0.062065 | -0.13979 | 0.00057055 | 0.013956 | 0.00090271 | 0.012093
507 | 286 | 287 | upper_web | beam | F3 | F3 vertical 18 | 40x40x3 | 0.25198 | 0.87827 | -1.3269 | -2.9886 | 0.012198 | 0.02 | 0.002196 | 0.029362
508 | 288 | 289 | upper_web | beam | F3 | F3 vertical 19 | 40x40x3 | 0.24295 | 0.84677 | -0.36234 | -0.81609 | 0.003331 | 0.074466 | 0.015852 | 0.074406
509 | 290 | 291 | upper_web | beam | F3 | F3 vertical 20 | 40x40x3 | 0.23391 | 0.81527 | -2.1344 | -4.8071 | 0.019621 | 0.0045573 | 0.057239 | 0.068364
510 | 292 | 293 | upper_web | beam | F3 | F3 vertical 21 | 40x40x3 | 0.22487 | 0.78377 | -0.19237 | -0.43327 | 0.0017684 | 0.054829 | 0.0082528 | 0.052268
511 | 294 | 295 | upper_web | beam | F3 | F3 vertical 22 | 40x40x3 | 0.21584 | 0.75227 | -1.3123 | -2.9555 | 0.012063 | 0.0028687 | 0.0016477 | 0.015679
512 | 296 | 297 | upper_web | beam | F3 | F3 vertical 23 | 40x40x3 | 0.2068 | 0.72077 | -0.12694 | -0.2859 | 0.0011669 | 0.051181 | 0.00053516 | 0.042567
513 | 298 | 299 | upper_web | beam | F3 | F3 vertical 24 | 40x40x3 | 0.19776 | 0.68927 | -1.2342 | -2.7796 | 0.011345 | 0.11632 | 0.0028085 | 0.10623
514 | 300 | 301 | upper_web | beam | F3 | F3 vertical 25 | 40x40x3 | 0.18872 | 0.65778 | -0.89458 | -2.0148 | 0.0082237 | 0.2224 | 0.017071 | 0.19993
515 | 302 | 303 | upper_web | beam | F3 | F3 vertical 26 | 40x40x3 | 0.17969 | 0.62628 | -1.2589 | -2.8355 | 0.011573 | 0.10375 | 0.071846 | 0.14892
516 | 252 | 255 | upper_web | beam | F3 | F3 WARREN diagonal | 40x40x3 | 0.53982 | 1.8815 | -0.098816 | -0.22256 | 0.0009084 | 0.006317 | 0.0014584 | 0.0071329
517 | 255 | 256 | upper_web | beam | F3 | F3 WARREN diagonal | 40x40x3 | 0.53018 | 1.8479 | 0.0062703 | 0.014122 | 5.7642e-05 | 0.031242 | 0.006871 | 0.030569
518 | 256 | 259 | upper_web | beam | F3 | F3 WARREN diagonal | 40x40x3 | 0.60424 | 2.106 | 3.8833 | 8.7461 | 0.035698 | 0.043529 | 0.0058427 | 0.075223
519 | 259 | 260 | upper_web | beam | F3 | F3 WARREN diagonal | 40x40x3 | 0.6217 | 2.1669 | -2.8232 | -6.3586 | 0.025953 | 0.036497 | 0.010875 | 0.06144
520 | 260 | 263 | upper_web | beam | F3 | F3 WARREN diagonal | 40x40x3 | 0.6217 | 2.1669 | 0.14379 | 0.32384 | 0.0013218 | 0.034949 | 0.010597 | 0.037783
521 | 263 | 264 | upper_web | beam | F3 | F3 WARREN diagonal | 40x40x3 | 0.68418 | 2.3847 | 1.8613 | 4.1921 | 0.017111 | 0.044648 | 0.0080531 | 0.058394
522 | 264 | 267 | upper_web | beam | F3 | F3 WARREN diagonal | 40x40x3 | 0.54047 | 1.8838 | 7.5136 | 16.9225 | 0.069072 | 0.029242 | 0.0073607 | 0.098374
523 | 267 | 268 | upper_web | beam | F3 | F3 WARREN diagonal | 40x40x3 | 0.60092 | 2.0944 | -7.8301 | -17.6354 | 0.071981 | 0.020931 | 0.018534 | 0.098438
524 | 268 | 271 | upper_web | beam | F3 | F3 WARREN diagonal | 40x40x3 | 0.60092 | 2.0944 | 5.4197 | 12.2066 | 0.049823 | 0.026612 | 0.016911 | 0.084665
525 | 271 | 272 | upper_web | beam | F3 | F3 WARREN diagonal | 40x40x3 | 0.59108 | 2.0602 | -3.1513 | -7.0975 | 0.028969 | 0.021021 | 0.020509 | 0.062216
526 | 272 | 275 | upper_web | beam | F3 | F3 WARREN diagonal | 40x40x3 | 0.59108 | 2.0602 | 0.5712 | 1.2865 | 0.005251 | 0.023569 | 0.02225 | 0.041931
527 | 275 | 276 | upper_web | beam | F3 | F3 WARREN diagonal | 40x40x3 | 0.58164 | 2.0273 | 2.0815 | 4.688 | 0.019135 | 0.024027 | 0.025467 | 0.055454
528 | 276 | 279 | upper_web | beam | F3 | F3 WARREN diagonal | 40x40x3 | 0.58164 | 2.0273 | -4.1818 | -9.4184 | 0.038443 | 0.021168 | 0.02556 | 0.07585
529 | 279 | 280 | upper_web | beam | F3 | F3 WARREN diagonal | 40x40x3 | 0.57262 | 1.9958 | -6.6176 | -14.9045 | 0.060835 | 0.023699 | 0.032432 | 0.093216
530 | 280 | 283 | upper_web | beam | F3 | F3 WARREN diagonal | 40x40x3 | 0.57262 | 1.9958 | 5.0227 | 11.3124 | 0.046173 | 0.0042022 | 0.031 | 0.074354
531 | 283 | 284 | upper_web | beam | F3 | F3 WARREN diagonal | 40x40x3 | 0.56403 | 1.9659 | -2.3771 | -5.3538 | 0.021852 | 0.01172 | 0.035848 | 0.058306
532 | 284 | 287 | upper_web | beam | F3 | F3 WARREN diagonal | 40x40x3 | 0.56403 | 1.9659 | -0.49586 | -1.1168 | 0.0045584 | 0.0040202 | 0.036148 | 0.036714
533 | 287 | 288 | upper_web | beam | F3 | F3 WARREN diagonal | 40x40x3 | 0.5559 | 1.9375 | 3.5121 | 7.91 | 0.032286 | 0.010237 | 0.037053 | 0.069104
534 | 288 | 291 | upper_web | beam | F3 | F3 WARREN diagonal | 40x40x3 | 0.5559 | 1.9375 | -5.6636 | -12.7559 | 0.052065 | 0.012059 | 0.045774 | 0.091168
535 | 291 | 292 | upper_web | beam | F3 | F3 WARREN diagonal | 40x40x3 | 0.54824 | 1.9108 | -3.6789 | -8.2859 | 0.03382 | 0.046739 | 0.039861 | 0.09089
536 | 292 | 295 | upper_web | beam | F3 | F3 WARREN diagonal | 40x40x3 | 0.54824 | 1.9108 | 1.512 | 3.4053 | 0.013899 | 0.024036 | 0.039433 | 0.064709
537 | 295 | 296 | upper_web | beam | F3 | F3 WARREN diagonal | 40x40x3 | 0.54108 | 1.8859 | 1.5959 | 3.5943 | 0.014671 | 0.030658 | 0.040167 | 0.071369
538 | 296 | 299 | upper_web | beam | F3 | F3 WARREN diagonal | 40x40x3 | 0.54108 | 1.8859 | -5.0237 | -11.3147 | 0.046183 | 0.029028 | 0.043786 | 0.10084
539 | 299 | 300 | upper_web | beam | F3 | F3 WARREN diagonal | 40x40x3 | 0.53443 | 1.8627 | 8.6678 | 19.522 | 0.079682 | 0.022782 | 0.044661 | 0.13367
540 | 300 | 303 | upper_web | beam | F3 | F3 WARREN diagonal | 40x40x3 | 0.53443 | 1.8627 | -10.4209 | -23.4705 | 0.095798 | 0.053154 | 0.086489 | 0.20759
541 | 304 | 1507 | upper_chord | beam | F4 | F4 top chord | 60x60x3 | 0.09064 | 0.48668 | 0.076331 | 0.1116 | 0.00045549 | 0.0030481 | 0.0016599 | 0.0020077
2018 | 1507 | 1508 | upper_chord | beam | F4 | F4 top chord | 60x60x3 | 0.09064 | 0.48668 | 0.076245 | 0.11147 | 0.00045498 | 0.0033916 | 0.0023441 | 0.002346
2019 | 1508 | 1509 | upper_chord | beam | F4 | F4 top chord | 60x60x3 | 0.09064 | 0.48668 | 0.076159 | 0.11134 | 0.00045446 | 0.0037351 | 0.0025958 | 0.0025417
2020 | 1509 | 306 | upper_chord | beam | F4 | F4 top chord | 60x60x3 | 0.09064 | 0.48668 | 0.076073 | 0.11122 | 0.00045395 | 0.0040787 | 0.0025958 | 0.0025948
542 | 306 | 1510 | upper_chord | beam | F4 | F4 top chord | 60x60x3 | 0.09064 | 0.48668 | 0.097854 | 0.14306 | 0.00058392 | 0.0058169 | 0.0065223 | 0.004652
2021 | 1510 | 1511 | upper_chord | beam | F4 | F4 top chord | 60x60x3 | 0.09064 | 0.48668 | 0.097768 | 0.14294 | 0.00058341 | 0.00555 | 0.011945 | 0.0062632
2022 | 1511 | 1512 | upper_chord | beam | F4 | F4 top chord | 60x60x3 | 0.09064 | 0.48668 | 0.097681 | 0.14281 | 0.00058289 | 0.0052831 | 0.021827 | 0.0094327
2023 | 1512 | 308 | upper_chord | beam | F4 | F4 top chord | 60x60x3 | 0.09064 | 0.48668 | 0.097595 | 0.14268 | 0.00058238 | 0.0050163 | 0.032142 | 0.012745
543 | 308 | 1513 | upper_chord | beam | F4 | F4 top chord | 60x60x3 | 0.049056 | 0.2634 | -1.4664 | -2.1438 | 0.0087503 | 0.02432 | 0.066755 | 0.038776
2024 | 1513 | 1514 | upper_chord | beam | F4 | F4 top chord | 60x60x3 | 0.049056 | 0.2634 | -1.4664 | -2.1439 | 0.0087506 | 0.017843 | 0.045239 | 0.029548
2025 | 1514 | 1515 | upper_chord | beam | F4 | F4 top chord | 60x60x3 | 0.049056 | 0.2634 | -1.4665 | -2.144 | 0.0087509 | 0.011367 | 0.023851 | 0.020361
2026 | 1515 | 310 | upper_chord | beam | F4 | F4 top chord | 60x60x3 | 0.049056 | 0.2634 | -1.4665 | -2.144 | 0.0087512 | 0.0048895 | 0.018547 | 0.015389
544 | 310 | 1516 | upper_chord | beam | F4 | F4 top chord | 60x60x3 | 0.12502 | 0.67128 | -1.727 | -2.5249 | 0.010306 | 0.010054 | 0.026749 | 0.022439
2027 | 1516 | 1517 | upper_chord | beam | F4 | F4 top chord | 60x60x3 | 0.12502 | 0.67128 | -1.7271 | -2.525 | 0.010306 | 0.014084 | 0.013456 | 0.019386
2028 | 1517 | 1518 | upper_chord | beam | F4 | F4 top chord | 60x60x3 | 0.12502 | 0.67128 | -1.7272 | -2.5252 | 0.010307 | 0.026153 | 0.032324 | 0.029586
2029 | 1518 | 312 | upper_chord | beam | F4 | F4 top chord | 60x60x3 | 0.12502 | 0.67128 | -1.7274 | -2.5254 | 0.010308 | 0.038222 | 0.050369 | 0.039515
545 | 312 | 1519 | upper_chord | beam | F4 | F4 top chord | 60x60x3 | 0.12502 | 0.67128 | -9.9195 | -14.5022 | 0.059193 | 0.020719 | 0.019036 | 0.070593
2030 | 1519 | 1520 | upper_chord | beam | F4 | F4 top chord | 60x60x3 | 0.12502 | 0.67128 | -9.9197 | -14.5024 | 0.059194 | 0.015543 | 0.034338 | 0.073932
2031 | 1520 | 1521 | upper_chord | beam | F4 | F4 top chord | 60x60x3 | 0.12502 | 0.67128 | -9.9198 | -14.5026 | 0.059194 | 0.010367 | 0.048817 | 0.077
2032 | 1521 | 314 | upper_chord | beam | F4 | F4 top chord | 60x60x3 | 0.12502 | 0.67128 | -9.9199 | -14.5028 | 0.059195 | 0.0051906 | 0.062473 | 0.079796
546 | 314 | 1522 | upper_chord | beam | F4 | F4 top chord | 60x60x3 | 0.14702 | 0.78943 | -10.0042 | -14.626 | 0.059698 | 0.019426 | 0.04622 | 0.08134
2033 | 1522 | 1523 | upper_chord | beam | F4 | F4 top chord | 60x60x3 | 0.14702 | 0.78943 | -10.0043 | -14.6262 | 0.059699 | 0.0082978 | 0.036989 | 0.074629
2034 | 1523 | 1524 | upper_chord | beam | F4 | F4 top chord | 60x60x3 | 0.14702 | 0.78943 | -10.0045 | -14.6264 | 0.0597 | 0.013959 | 0.02662 | 0.069409
2035 | 1524 | 316 | upper_chord | beam | F4 | F4 top chord | 60x60x3 | 0.14702 | 0.78943 | -10.0046 | -14.6266 | 0.0597 | 0.025087 | 0.015113 | 0.069285
547 | 316 | 1525 | upper_chord | beam | F4 | F4 top chord | 60x60x3 | 0.10302 | 0.55314 | -18.2454 | -26.6746 | 0.10888 | 0.006936 | 0.046688 | 0.12655
2036 | 1525 | 1526 | upper_chord | beam | F4 | F4 top chord | 60x60x3 | 0.10302 | 0.55314 | -18.2455 | -26.6747 | 0.10888 | 0.0063977 | 0.031796 | 0.12147
2037 | 1526 | 1527 | upper_chord | beam | F4 | F4 top chord | 60x60x3 | 0.10302 | 0.55314 | -18.2456 | -26.6749 | 0.10888 | 0.013065 | 0.0702 | 0.13633
2038 | 1527 | 318 | upper_chord | beam | F4 | F4 top chord | 60x60x3 | 0.10302 | 0.55314 | -18.2457 | -26.675 | 0.10888 | 0.019731 | 0.10805 | 0.151
548 | 318 | 1528 | upper_chord | beam | F4 | F4 top chord | 60x60x3 | 0.12502 | 0.67128 | -18.689 | -27.3232 | 0.11152 | 0.015001 | 0.055931 | 0.13491
2039 | 1528 | 1529 | upper_chord | beam | F4 | F4 top chord | 60x60x3 | 0.12502 | 0.67128 | -18.6892 | -27.3233 | 0.11152 | 0.020808 | 0.077845 | 0.14405
2040 | 1529 | 1530 | upper_chord | beam | F4 | F4 top chord | 60x60x3 | 0.12502 | 0.67128 | -18.6893 | -27.3235 | 0.11152 | 0.026615 | 0.098936 | 0.15292
2041 | 1530 | 320 | upper_chord | beam | F4 | F4 top chord | 60x60x3 | 0.12502 | 0.67128 | -18.6894 | -27.3237 | 0.11153 | 0.032421 | 0.1192 | 0.16151
549 | 320 | 1531 | upper_chord | beam | F4 | F4 top chord | 60x60x3 | 0.12502 | 0.67128 | -30.7687 | -44.9834 | 0.18361 | 0.0024169 | 0.076282 | 0.20942
2042 | 1531 | 1532 | upper_chord | beam | F4 | F4 top chord | 60x60x3 | 0.12502 | 0.67128 | -30.7688 | -44.9836 | 0.18361 | 0.0064468 | 0.099704 | 0.2186
2043 | 1532 | 1533 | upper_chord | beam | F4 | F4 top chord | 60x60x3 | 0.12502 | 0.67128 | -30.7689 | -44.9838 | 0.18361 | 0.010879 | 0.1223 | 0.22751
2044 | 1533 | 322 | upper_chord | beam | F4 | F4 top chord | 60x60x3 | 0.12502 | 0.67128 | -30.769 | -44.9839 | 0.18361 | 0.01531 | 0.14408 | 0.23616
550 | 322 | 1534 | upper_chord | beam | F4 | F4 top chord | 60x60x3 | 0.12502 | 0.67128 | -31.0281 | -45.3627 | 0.18515 | 0.0091993 | 0.11032 | 0.22456
2045 | 1534 | 1535 | upper_chord | beam | F4 | F4 top chord | 60x60x3 | 0.12502 | 0.67128 | -31.0282 | -45.3629 | 0.18515 | 0.013735 | 0.1186 | 0.22878
2046 | 1535 | 1536 | upper_chord | beam | F4 | F4 top chord | 60x60x3 | 0.12502 | 0.67128 | -31.0283 | -45.363 | 0.18516 | 0.01827 | 0.12605 | 0.23274
2047 | 1536 | 324 | upper_chord | beam | F4 | F4 top chord | 60x60x3 | 0.12502 | 0.67128 | -31.0284 | -45.3632 | 0.18516 | 0.022805 | 0.13269 | 0.23642
551 | 324 | 1537 | upper_chord | beam | F4 | F4 top chord | 60x60x3 | 0.12502 | 0.67128 | -35.2285 | -51.5036 | 0.21022 | 0.0093506 | 0.11824 | 0.25089
2048 | 1537 | 1538 | upper_chord | beam | F4 | F4 top chord | 60x60x3 | 0.12502 | 0.67128 | -35.2286 | -51.5038 | 0.21022 | 0.0051269 | 0.12775 | 0.25263
2049 | 1538 | 1539 | upper_chord | beam | F4 | F4 top chord | 60x60x3 | 0.12502 | 0.67128 | -35.2287 | -51.504 | 0.21022 | 0.0033206 | 0.13644 | 0.2563
2050 | 1539 | 326 | upper_chord | beam | F4 | F4 top chord | 60x60x3 | 0.12502 | 0.67128 | -35.2289 | -51.5042 | 0.21022 | 0.0075444 | 0.1443 | 0.26028
552 | 326 | 1540 | upper_chord | beam | F4 | F4 top chord | 60x60x3 | 0.12502 | 0.67128 | -35.245 | -51.5277 | 0.21032 | 0.0032426 | 0.14159 | 0.25807
2051 | 1540 | 1541 | upper_chord | beam | F4 | F4 top chord | 60x60x3 | 0.12502 | 0.67128 | -35.2451 | -51.5279 | 0.21032 | 0.0064771 | 0.1392 | 0.25728
2052 | 1541 | 1542 | upper_chord | beam | F4 | F4 top chord | 60x60x3 | 0.12502 | 0.67128 | -35.2452 | -51.5281 | 0.21032 | 0.011337 | 0.13598 | 0.25756
2053 | 1542 | 328 | upper_chord | beam | F4 | F4 top chord | 60x60x3 | 0.12502 | 0.67128 | -35.2453 | -51.5282 | 0.21032 | 0.016197 | 0.13194 | 0.25756
553 | 328 | 1543 | upper_chord | beam | F4 | F4 top chord | 60x60x3 | 0.12502 | 0.67128 | -30.7478 | -44.953 | 0.18348 | 0.01067 | 0.15871 | 0.23932
2054 | 1543 | 1544 | upper_chord | beam | F4 | F4 top chord | 60x60x3 | 0.12502 | 0.67128 | -30.7479 | -44.9531 | 0.18348 | 0.010441 | 0.12977 | 0.2263
2055 | 1544 | 1545 | upper_chord | beam | F4 | F4 top chord | 60x60x3 | 0.12502 | 0.67128 | -30.7481 | -44.9533 | 0.18348 | 0.020996 | 0.10001 | 0.2199
2056 | 1545 | 330 | upper_chord | beam | F4 | F4 top chord | 60x60x3 | 0.12502 | 0.67128 | -30.7482 | -44.9535 | 0.18348 | 0.031551 | 0.069417 | 0.21329
554 | 330 | 1546 | upper_chord | beam | F4 | F4 top chord | 60x60x3 | 0.12502 | 0.67128 | -30.8119 | -45.0467 | 0.18386 | 0.030209 | 0.067432 | 0.21493
2057 | 1546 | 1547 | upper_chord | beam | F4 | F4 top chord | 60x60x3 | 0.12502 | 0.67128 | -30.8121 | -45.0469 | 0.18386 | 0.026801 | 0.10901 | 0.22752
2058 | 1547 | 1548 | upper_chord | beam | F4 | F4 top chord | 60x60x3 | 0.12502 | 0.67128 | -30.8122 | -45.047 | 0.18387 | 0.023393 | 0.14976 | 0.23983
2059 | 1548 | 332 | upper_chord | beam | F4 | F4 top chord | 60x60x3 | 0.12502 | 0.67128 | -30.8123 | -45.0472 | 0.18387 | 0.019985 | 0.18969 | 0.25187
555 | 332 | 1549 | upper_chord | beam | F4 | F4 top chord | 60x60x3 | 0.12502 | 0.67128 | -40.905 | -59.8026 | 0.24409 | 0.020079 | 0.14252 | 0.29666
2060 | 1549 | 1550 | upper_chord | beam | F4 | F4 top chord | 60x60x3 | 0.12502 | 0.67128 | -40.9051 | -59.8028 | 0.24409 | 0.016929 | 0.16353 | 0.30255
2061 | 1550 | 1551 | upper_chord | beam | F4 | F4 top chord | 60x60x3 | 0.12502 | 0.67128 | -40.9052 | -59.803 | 0.24409 | 0.013778 | 0.18371 | 0.30816
2062 | 1551 | 334 | upper_chord | beam | F4 | F4 top chord | 60x60x3 | 0.12502 | 0.67128 | -40.9053 | -59.8031 | 0.24409 | 0.010628 | 0.20307 | 0.31351
556 | 334 | 1552 | upper_chord | beam | F4 | F4 top chord | 60x60x3 | 0.12502 | 0.67128 | -41.1884 | -60.2169 | 0.24578 | 0.011207 | 0.17209 | 0.30535
2063 | 1552 | 1553 | upper_chord | beam | F4 | F4 top chord | 60x60x3 | 0.12502 | 0.67128 | -41.1885 | -60.2171 | 0.24578 | 0.0085936 | 0.17945 | 0.30692
2064 | 1553 | 1554 | upper_chord | beam | F4 | F4 top chord | 60x60x3 | 0.12502 | 0.67128 | -41.1886 | -60.2173 | 0.24578 | 0.00598 | 0.186 | 0.30822
2065 | 1554 | 336 | upper_chord | beam | F4 | F4 top chord | 60x60x3 | 0.12502 | 0.67128 | -41.1887 | -60.2174 | 0.24579 | 0.0033663 | 0.19172 | 0.30924
557 | 336 | 1555 | upper_chord | beam | F4 | F4 top chord | 60x60x3 | 0.12502 | 0.67128 | -42.3688 | -61.9427 | 0.25283 | 0.011392 | 0.18466 | 0.3165
2066 | 1555 | 1556 | upper_chord | beam | F4 | F4 top chord | 60x60x3 | 0.12502 | 0.67128 | -42.3689 | -61.9429 | 0.25283 | 0.0084641 | 0.1879 | 0.3166
2067 | 1556 | 1557 | upper_chord | beam | F4 | F4 top chord | 60x60x3 | 0.12502 | 0.67128 | -42.3691 | -61.9431 | 0.25283 | 0.0055363 | 0.19031 | 0.3166
2068 | 1557 | 338 | upper_chord | beam | F4 | F4 top chord | 60x60x3 | 0.12502 | 0.67128 | -42.3692 | -61.9432 | 0.25283 | 0.0026085 | 0.1919 | 0.31643
558 | 338 | 1558 | upper_chord | beam | F4 | F4 top chord | 60x60x3 | 0.12502 | 0.67128 | -42.2005 | -61.6966 | 0.25182 | 0.0034139 | 0.21332 | 0.32328
2069 | 1558 | 1559 | upper_chord | beam | F4 | F4 top chord | 60x60x3 | 0.12502 | 0.67128 | -42.2006 | -61.6968 | 0.25182 | 0.0021265 | 0.20159 | 0.3185
2070 | 1559 | 1560 | upper_chord | beam | F4 | F4 top chord | 60x60x3 | 0.12502 | 0.67128 | -42.2007 | -61.697 | 0.25182 | 0.0048967 | 0.18904 | 0.31485
2071 | 1560 | 340 | upper_chord | beam | F4 | F4 top chord | 60x60x3 | 0.12502 | 0.67128 | -42.2008 | -61.6971 | 0.25182 | 0.0076669 | 0.17567 | 0.31135
559 | 340 | 1561 | upper_chord | beam | F4 | F4 top chord | 60x60x3 | 0.12502 | 0.67128 | -32.8091 | -47.9666 | 0.19578 | 0.0044814 | 0.22542 | 0.27098
2072 | 1561 | 1562 | upper_chord | beam | F4 | F4 top chord | 60x60x3 | 0.12502 | 0.67128 | -32.8092 | -47.9667 | 0.19578 | 0.0062953 | 0.1845 | 0.25809
2073 | 1562 | 1563 | upper_chord | beam | F4 | F4 top chord | 60x60x3 | 0.12502 | 0.67128 | -32.8094 | -47.9669 | 0.19578 | 0.0081092 | 0.14275 | 0.24492
2074 | 1563 | 342 | upper_chord | beam | F4 | F4 top chord | 60x60x3 | 0.12502 | 0.67128 | -32.8095 | -47.9671 | 0.19578 | 0.0099232 | 0.10019 | 0.23149
560 | 342 | 1564 | upper_chord | beam | F4 | F4 top chord | 60x60x3 | 0.12502 | 0.67128 | -32.6937 | -47.7979 | 0.19509 | 0.018853 | 0.10716 | 0.23531
2075 | 1564 | 1565 | upper_chord | beam | F4 | F4 top chord | 60x60x3 | 0.12502 | 0.67128 | -32.6939 | -47.798 | 0.19509 | 0.014837 | 0.14091 | 0.24512
2076 | 1565 | 1566 | upper_chord | beam | F4 | F4 top chord | 60x60x3 | 0.12502 | 0.67128 | -32.694 | -47.7982 | 0.19509 | 0.01082 | 0.17384 | 0.25465
2077 | 1566 | 344 | upper_chord | beam | F4 | F4 top chord | 60x60x3 | 0.12502 | 0.67128 | -32.6941 | -47.7984 | 0.1951 | 0.006804 | 0.20594 | 0.26391
561 | 344 | 1567 | upper_chord | beam | F4 | F4 top chord | 60x60x3 | 0.12502 | 0.67128 | -35.0467 | -51.2379 | 0.20913 | 0.024219 | 0.1798 | 0.27482
2078 | 1567 | 1568 | upper_chord | beam | F4 | F4 top chord | 60x60x3 | 0.12502 | 0.67128 | -35.0468 | -51.2381 | 0.20913 | 0.018291 | 0.18377 | 0.27444
2079 | 1568 | 1569 | upper_chord | beam | F4 | F4 top chord | 60x60x3 | 0.12502 | 0.67128 | -35.047 | -51.2382 | 0.20914 | 0.012364 | 0.18692 | 0.2738
2080 | 1569 | 346 | upper_chord | beam | F4 | F4 top chord | 60x60x3 | 0.12502 | 0.67128 | -35.0471 | -51.2384 | 0.20914 | 0.0064366 | 0.18924 | 0.27288
562 | 346 | 1570 | upper_chord | beam | F4 | F4 top chord | 60x60x3 | 0.12502 | 0.67128 | -34.871 | -50.981 | 0.20809 | 0.0095113 | 0.20837 | 0.27992
2081 | 1570 | 1571 | upper_chord | beam | F4 | F4 top chord | 60x60x3 | 0.12502 | 0.67128 | -34.8711 | -50.9812 | 0.20809 | 0.003756 | 0.19547 | 0.27377
2082 | 1571 | 1572 | upper_chord | beam | F4 | F4 top chord | 60x60x3 | 0.12502 | 0.67128 | -34.8712 | -50.9813 | 0.20809 | 0.0077545 | 0.18174 | 0.26866
2083 | 1572 | 348 | upper_chord | beam | F4 | F4 top chord | 60x60x3 | 0.12502 | 0.67128 | -34.8713 | -50.9815 | 0.20809 | 0.01351 | 0.16719 | 0.26577
563 | 348 | 1573 | upper_chord | beam | F4 | F4 top chord | 60x60x3 | 0.12502 | 0.67128 | -25.1725 | -36.8019 | 0.15021 | 0.010076 | 0.21899 | 0.22573
2084 | 1573 | 1574 | upper_chord | beam | F4 | F4 top chord | 60x60x3 | 0.12502 | 0.67128 | -25.1726 | -36.8021 | 0.15021 | 0.0044144 | 0.19041 | 0.21444
2085 | 1574 | 1575 | upper_chord | beam | F4 | F4 top chord | 60x60x3 | 0.12502 | 0.67128 | -25.1727 | -36.8022 | 0.15021 | 0.0069089 | 0.161 | 0.2037
2086 | 1575 | 350 | upper_chord | beam | F4 | F4 top chord | 60x60x3 | 0.12502 | 0.67128 | -25.1729 | -36.8024 | 0.15021 | 0.01257 | 0.13077 | 0.1956
564 | 350 | 1576 | upper_chord | beam | F4 | F4 top chord | 60x60x3 | 0.12502 | 0.67128 | -23.8036 | -34.8005 | 0.14204 | 0.0093564 | 0.23821 | 0.22173
2087 | 1576 | 1577 | upper_chord | beam | F4 | F4 top chord | 60x60x3 | 0.12502 | 0.67128 | -23.8037 | -34.8007 | 0.14204 | 0.015213 | 0.1793 | 0.20424
2088 | 1577 | 1578 | upper_chord | beam | F4 | F4 top chord | 60x60x3 | 0.12502 | 0.67128 | -23.8038 | -34.8009 | 0.14204 | 0.02107 | 0.11958 | 0.18648
2089 | 1578 | 352 | upper_chord | beam | F4 | F4 top chord | 60x60x3 | 0.12502 | 0.67128 | -23.8039 | -34.801 | 0.14205 | 0.026927 | 0.059028 | 0.16845
565 | 352 | 1579 | upper_chord | beam | F4 | F4 top chord | 60x60x3 | 0.12502 | 0.67128 | -0.6205 | -0.90716 | 0.0037027 | 0.010099 | 0.17136 | 0.063314
2090 | 1579 | 1580 | upper_chord | beam | F4 | F4 top chord | 60x60x3 | 0.12502 | 0.67128 | -0.62062 | -0.90734 | 0.0037034 | 0.010747 | 0.10141 | 0.040467
2091 | 1580 | 1581 | upper_chord | beam | F4 | F4 top chord | 60x60x3 | 0.12502 | 0.67128 | -0.62074 | -0.90751 | 0.0037041 | 0.011395 | 0.040957 | 0.020964
2092 | 1581 | 354 | upper_chord | beam | F4 | F4 top chord | 60x60x3 | 0.12502 | 0.67128 | -0.62086 | -0.90769 | 0.0037048 | 0.012043 | 0.11338 | 0.045053
566 | 305 | 1582 | upper_chord | beam | F4 | F4 bottom chord | 60x60x3 | 0.090625 | 0.4866 | 0.0038671 | 0.0056537 | 2.3076e-05 | 0.0020189 | 0.0023386 | 0.0014597
2093 | 1582 | 1583 | upper_chord | beam | F4 | F4 bottom chord | 60x60x3 | 0.090625 | 0.4866 | 0.0038671 | 0.0056537 | 2.3076e-05 | 0.0031489 | 0.0052184 | 0.0027817
2094 | 1583 | 1584 | upper_chord | beam | F4 | F4 bottom chord | 60x60x3 | 0.090625 | 0.4866 | 0.0038671 | 0.0056537 | 2.3076e-05 | 0.0042789 | 0.0076658 | 0.0039611
2095 | 1584 | 307 | upper_chord | beam | F4 | F4 bottom chord | 60x60x3 | 0.090625 | 0.4866 | 0.0038671 | 0.0056537 | 2.3076e-05 | 0.005409 | 0.0096807 | 0.0049979
567 | 307 | 1585 | upper_chord | beam | F4 | F4 bottom chord | 60x60x3 | 0.090625 | 0.4866 | -0.0080772 | -0.011809 | 4.8199e-05 | 0.0089618 | 0.01711 | 0.0079439
2096 | 1585 | 1586 | upper_chord | beam | F4 | F4 bottom chord | 60x60x3 | 0.090625 | 0.4866 | -0.0080772 | -0.011809 | 4.8199e-05 | 0.011085 | 0.0097853 | 0.0062288
2097 | 1586 | 1587 | upper_chord | beam | F4 | F4 bottom chord | 60x60x3 | 0.090625 | 0.4866 | -0.0080772 | -0.011809 | 4.8199e-05 | 0.013208 | 0.0061624 | 0.0064342
2098 | 1587 | 309 | upper_chord | beam | F4 | F4 bottom chord | 60x60x3 | 0.090625 | 0.4866 | -0.0080772 | -0.011809 | 4.8199e-05 | 0.015331 | 0.014785 | 0.0099768
568 | 309 | 1588 | upper_chord | beam | F4 | F4 bottom chord | 60x60x3 | 0.049048 | 0.26336 | -0.090729 | -0.13264 | 0.00054141 | 0.10962 | 0.26581 | 0.12432
2099 | 1588 | 1589 | upper_chord | beam | F4 | F4 bottom chord | 60x60x3 | 0.049048 | 0.26336 | -0.090729 | -0.13264 | 0.00054141 | 0.095557 | 0.17276 | 0.089002
2100 | 1589 | 1590 | upper_chord | beam | F4 | F4 bottom chord | 60x60x3 | 0.049048 | 0.26336 | -0.090729 | -0.13264 | 0.00054141 | 0.081498 | 0.079836 | 0.053731
2101 | 1590 | 311 | upper_chord | beam | F4 | F4 bottom chord | 60x60x3 | 0.049048 | 0.26336 | -0.090729 | -0.13264 | 0.00054141 | 0.067439 | 0.10564 | 0.052967
569 | 311 | 1591 | upper_chord | beam | F4 | F4 bottom chord | 60x60x3 | 0.125 | 0.67118 | 6.572 | 9.6082 | 0.039217 | 0.09006 | 0.016068 | 0.071056
2102 | 1591 | 1592 | upper_chord | beam | F4 | F4 bottom chord | 60x60x3 | 0.125 | 0.67118 | 6.572 | 9.6082 | 0.039217 | 0.067988 | 0.024801 | 0.066929
2103 | 1592 | 1593 | upper_chord | beam | F4 | F4 bottom chord | 60x60x3 | 0.125 | 0.67118 | 6.572 | 9.6082 | 0.039217 | 0.045917 | 0.03271 | 0.062532
2104 | 1593 | 313 | upper_chord | beam | F4 | F4 bottom chord | 60x60x3 | 0.125 | 0.67118 | 6.572 | 9.6082 | 0.039217 | 0.023845 | 0.039798 | 0.057863
570 | 313 | 1594 | upper_chord | beam | F4 | F4 bottom chord | 60x60x3 | 0.125 | 0.67118 | 6.769 | 9.8962 | 0.040393 | 0.021145 | 0.020629 | 0.04845
2105 | 1594 | 1595 | upper_chord | beam | F4 | F4 bottom chord | 60x60x3 | 0.125 | 0.67118 | 6.769 | 9.8962 | 0.040393 | 0.015412 | 0.037141 | 0.057719
2106 | 1595 | 1596 | upper_chord | beam | F4 | F4 bottom chord | 60x60x3 | 0.125 | 0.67118 | 6.769 | 9.8962 | 0.040393 | 0.033691 | 0.05283 | 0.068917
2107 | 1596 | 315 | upper_chord | beam | F4 | F4 bottom chord | 60x60x3 | 0.125 | 0.67118 | 6.769 | 9.8962 | 0.040393 | 0.05197 | 0.067696 | 0.079845
571 | 315 | 1597 | upper_chord | beam | F4 | F4 bottom chord | 60x60x3 | 0.147 | 0.7893 | 11.7099 | 17.1198 | 0.069877 | 0.019519 | 0.053607 | 0.093985
2108 | 1597 | 1598 | upper_chord | beam | F4 | F4 bottom chord | 60x60x3 | 0.147 | 0.7893 | 11.7099 | 17.1198 | 0.069877 | 0.044505 | 0.040158 | 0.09298
2109 | 1598 | 1599 | upper_chord | beam | F4 | F4 bottom chord | 60x60x3 | 0.147 | 0.7893 | 11.7099 | 17.1198 | 0.069877 | 0.076517 | 0.025572 | 0.09835
2110 | 1599 | 317 | upper_chord | beam | F4 | F4 bottom chord | 60x60x3 | 0.147 | 0.7893 | 11.7099 | 17.1198 | 0.069877 | 0.10853 | 0.0098484 | 0.10797
572 | 317 | 1600 | upper_chord | beam | F4 | F4 bottom chord | 60x60x3 | 0.103 | 0.55305 | 11.9254 | 17.4348 | 0.071162 | 0.033233 | 0.099022 | 0.11477
2111 | 1600 | 1601 | upper_chord | beam | F4 | F4 bottom chord | 60x60x3 | 0.103 | 0.55305 | 11.9254 | 17.4348 | 0.071162 | 0.025508 | 0.037216 | 0.091842
2112 | 1601 | 1602 | upper_chord | beam | F4 | F4 bottom chord | 60x60x3 | 0.103 | 0.55305 | 11.9254 | 17.4348 | 0.071162 | 0.017783 | 0.084722 | 0.10241
2113 | 1602 | 319 | upper_chord | beam | F4 | F4 bottom chord | 60x60x3 | 0.103 | 0.55305 | 11.9254 | 17.4348 | 0.071162 | 0.010058 | 0.14485 | 0.11969
573 | 319 | 1603 | upper_chord | beam | F4 | F4 bottom chord | 60x60x3 | 0.125 | 0.67118 | 25.4385 | 37.1907 | 0.1518 | 0.032202 | 0.06249 | 0.18082
2114 | 1603 | 1604 | upper_chord | beam | F4 | F4 bottom chord | 60x60x3 | 0.125 | 0.67118 | 25.4385 | 37.1907 | 0.1518 | 0.025523 | 0.081986 | 0.18504
2115 | 1604 | 1605 | upper_chord | beam | F4 | F4 bottom chord | 60x60x3 | 0.125 | 0.67118 | 25.4385 | 37.1907 | 0.1518 | 0.018845 | 0.10066 | 0.189
2116 | 1605 | 321 | upper_chord | beam | F4 | F4 bottom chord | 60x60x3 | 0.125 | 0.67118 | 25.4385 | 37.1907 | 0.1518 | 0.012166 | 0.11851 | 0.19268
574 | 321 | 1606 | upper_chord | beam | F4 | F4 bottom chord | 60x60x3 | 0.125 | 0.67118 | 25.7801 | 37.6901 | 0.15384 | 0.016139 | 0.081207 | 0.1839
2117 | 1606 | 1607 | upper_chord | beam | F4 | F4 bottom chord | 60x60x3 | 0.125 | 0.67118 | 25.7801 | 37.6901 | 0.15384 | 0.0099867 | 0.10072 | 0.18831
2118 | 1607 | 1608 | upper_chord | beam | F4 | F4 bottom chord | 60x60x3 | 0.125 | 0.67118 | 25.7801 | 37.6901 | 0.15384 | 0.003834 | 0.1194 | 0.19397
2119 | 1608 | 323 | upper_chord | beam | F4 | F4 bottom chord | 60x60x3 | 0.125 | 0.67118 | 25.7801 | 37.6901 | 0.15384 | 0.0084713 | 0.13727 | 0.20189
575 | 323 | 1609 | upper_chord | beam | F4 | F4 bottom chord | 60x60x3 | 0.125 | 0.67118 | 34.0375 | 49.7624 | 0.20311 | 0.024188 | 0.10461 | 0.24347
2120 | 1609 | 1610 | upper_chord | beam | F4 | F4 bottom chord | 60x60x3 | 0.125 | 0.67118 | 34.0375 | 49.7624 | 0.20311 | 0.017806 | 0.11741 | 0.24559
2121 | 1610 | 1611 | upper_chord | beam | F4 | F4 bottom chord | 60x60x3 | 0.125 | 0.67118 | 34.0375 | 49.7624 | 0.20311 | 0.011424 | 0.1294 | 0.24743
2122 | 1611 | 325 | upper_chord | beam | F4 | F4 bottom chord | 60x60x3 | 0.125 | 0.67118 | 34.0375 | 49.7624 | 0.20311 | 0.005042 | 0.14055 | 0.24989
576 | 325 | 1612 | upper_chord | beam | F4 | F4 bottom chord | 60x60x3 | 0.125 | 0.67118 | 34.1789 | 49.9692 | 0.20396 | 0.0093545 | 0.12372 | 0.24593
2123 | 1612 | 1613 | upper_chord | beam | F4 | F4 bottom chord | 60x60x3 | 0.125 | 0.67118 | 34.1789 | 49.9692 | 0.20396 | 0.0032637 | 0.12867 | 0.24745
2124 | 1613 | 1614 | upper_chord | beam | F4 | F4 bottom chord | 60x60x3 | 0.125 | 0.67118 | 34.1789 | 49.9692 | 0.20396 | 0.0095728 | 0.13279 | 0.25089
2125 | 1614 | 327 | upper_chord | beam | F4 | F4 bottom chord | 60x60x3 | 0.125 | 0.67118 | 34.1789 | 49.9692 | 0.20396 | 0.015882 | 0.13608 | 0.25406
577 | 327 | 1615 | upper_chord | beam | F4 | F4 bottom chord | 60x60x3 | 0.125 | 0.67118 | 33.9026 | 49.5653 | 0.20231 | 0.019378 | 0.13525 | 0.25309
2126 | 1615 | 1616 | upper_chord | beam | F4 | F4 bottom chord | 60x60x3 | 0.125 | 0.67118 | 33.9026 | 49.5653 | 0.20231 | 0.01139 | 0.13525 | 0.25065
2127 | 1616 | 1617 | upper_chord | beam | F4 | F4 bottom chord | 60x60x3 | 0.125 | 0.67118 | 33.9026 | 49.5653 | 0.20231 | 0.0045875 | 0.13502 | 0.24799
2128 | 1617 | 329 | upper_chord | beam | F4 | F4 bottom chord | 60x60x3 | 0.125 | 0.67118 | 33.9026 | 49.5653 | 0.20231 | 0.012576 | 0.13397 | 0.25001
578 | 329 | 1618 | upper_chord | beam | F4 | F4 bottom chord | 60x60x3 | 0.125 | 0.67118 | 33.6907 | 49.2554 | 0.20104 | 0.014381 | 0.16411 | 0.25581
2129 | 1618 | 1619 | upper_chord | beam | F4 | F4 bottom chord | 60x60x3 | 0.125 | 0.67118 | 33.6907 | 49.2554 | 0.20104 | 0.026757 | 0.13468 | 0.25019
2130 | 1619 | 1620 | upper_chord | beam | F4 | F4 bottom chord | 60x60x3 | 0.125 | 0.67118 | 33.6907 | 49.2554 | 0.20104 | 0.039134 | 0.10443 | 0.24429
2131 | 1620 | 331 | upper_chord | beam | F4 | F4 bottom chord | 60x60x3 | 0.125 | 0.67118 | 33.6907 | 49.2554 | 0.20104 | 0.05151 | 0.073362 | 0.23813
579 | 331 | 1621 | upper_chord | beam | F4 | F4 bottom chord | 60x60x3 | 0.125 | 0.67118 | 36.1836 | 52.9 | 0.21592 | 0.0027402 | 0.053183 | 0.23436
2132 | 1621 | 1622 | upper_chord | beam | F4 | F4 bottom chord | 60x60x3 | 0.125 | 0.67118 | 36.1836 | 52.9 | 0.21592 | 0.0062491 | 0.10418 | 0.25233
2133 | 1622 | 1623 | upper_chord | beam | F4 | F4 bottom chord | 60x60x3 | 0.125 | 0.67118 | 36.1836 | 52.9 | 0.21592 | 0.0097581 | 0.15436 | 0.27002
2134 | 1623 | 333 | upper_chord | beam | F4 | F4 bottom chord | 60x60x3 | 0.125 | 0.67118 | 36.1836 | 52.9 | 0.21592 | 0.013267 | 0.20371 | 0.28745
580 | 333 | 1624 | upper_chord | beam | F4 | F4 bottom chord | 60x60x3 | 0.125 | 0.67118 | 36.6928 | 53.6444 | 0.21896 | 0.01182 | 0.14851 | 0.27181
2135 | 1624 | 1625 | upper_chord | beam | F4 | F4 bottom chord | 60x60x3 | 0.125 | 0.67118 | 36.6928 | 53.6444 | 0.21896 | 0.013981 | 0.16497 | 0.27796
2136 | 1625 | 1626 | upper_chord | beam | F4 | F4 bottom chord | 60x60x3 | 0.125 | 0.67118 | 36.6928 | 53.6444 | 0.21896 | 0.016143 | 0.18062 | 0.28383
2137 | 1626 | 335 | upper_chord | beam | F4 | F4 bottom chord | 60x60x3 | 0.125 | 0.67118 | 36.6928 | 53.6444 | 0.21896 | 0.018304 | 0.19544 | 0.28942
581 | 335 | 1627 | upper_chord | beam | F4 | F4 bottom chord | 60x60x3 | 0.125 | 0.67118 | 42.8623 | 62.6641 | 0.25577 | 0.006141 | 0.16824 | 0.31326
2138 | 1627 | 1628 | upper_chord | beam | F4 | F4 bottom chord | 60x60x3 | 0.125 | 0.67118 | 42.8623 | 62.6641 | 0.25577 | 0.0069109 | 0.17907 | 0.31709
2139 | 1628 | 1629 | upper_chord | beam | F4 | F4 bottom chord | 60x60x3 | 0.125 | 0.67118 | 42.8623 | 62.6641 | 0.25577 | 0.0076808 | 0.18908 | 0.32064
2140 | 1629 | 337 | upper_chord | beam | F4 | F4 bottom chord | 60x60x3 | 0.125 | 0.67118 | 42.8623 | 62.6641 | 0.25577 | 0.0084508 | 0.19827 | 0.32392
582 | 337 | 1630 | upper_chord | beam | F4 | F4 bottom chord | 60x60x3 | 0.125 | 0.67118 | 42.9417 | 62.7803 | 0.25625 | 0.0055868 | 0.18854 | 0.32025
2141 | 1630 | 1631 | upper_chord | beam | F4 | F4 bottom chord | 60x60x3 | 0.125 | 0.67118 | 42.9417 | 62.7803 | 0.25625 | 0.00648 | 0.18854 | 0.32045
2142 | 1631 | 1632 | upper_chord | beam | F4 | F4 bottom chord | 60x60x3 | 0.125 | 0.67118 | 42.9417 | 62.7803 | 0.25625 | 0.0073731 | 0.18826 | 0.32045
2143 | 1632 | 339 | upper_chord | beam | F4 | F4 bottom chord | 60x60x3 | 0.125 | 0.67118 | 42.9417 | 62.7803 | 0.25625 | 0.0082662 | 0.18715 | 0.32038
583 | 339 | 1633 | upper_chord | beam | F4 | F4 bottom chord | 60x60x3 | 0.125 | 0.67118 | 38.6526 | 56.5097 | 0.23065 | 0.0016317 | 0.20673 | 0.29934
2144 | 1633 | 1634 | upper_chord | beam | F4 | F4 bottom chord | 60x60x3 | 0.125 | 0.67118 | 38.6526 | 56.5097 | 0.23065 | 0.0011908 | 0.19854 | 0.2965
2145 | 1634 | 1635 | upper_chord | beam | F4 | F4 bottom chord | 60x60x3 | 0.125 | 0.67118 | 38.6526 | 56.5097 | 0.23065 | 0.00075003 | 0.18954 | 0.29339
2146 | 1635 | 341 | upper_chord | beam | F4 | F4 bottom chord | 60x60x3 | 0.125 | 0.67118 | 38.6526 | 56.5097 | 0.23065 | 0.00030921 | 0.17971 | 0.29
584 | 341 | 1636 | upper_chord | beam | F4 | F4 bottom chord | 60x60x3 | 0.125 | 0.67118 | 38.0579 | 55.6403 | 0.2271 | 0.006259 | 0.24351 | 0.30853
2147 | 1636 | 1637 | upper_chord | beam | F4 | F4 bottom chord | 60x60x3 | 0.125 | 0.67118 | 38.0579 | 55.6403 | 0.2271 | 0.0090413 | 0.18998 | 0.2918
2148 | 1637 | 1638 | upper_chord | beam | F4 | F4 bottom chord | 60x60x3 | 0.125 | 0.67118 | 38.0579 | 55.6403 | 0.2271 | 0.011824 | 0.13563 | 0.2748
2149 | 1638 | 343 | upper_chord | beam | F4 | F4 bottom chord | 60x60x3 | 0.125 | 0.67118 | 38.0579 | 55.6403 | 0.2271 | 0.014606 | 0.080458 | 0.25753
585 | 343 | 1639 | upper_chord | beam | F4 | F4 bottom chord | 60x60x3 | 0.125 | 0.67118 | 34.5834 | 50.5605 | 0.20637 | 0.011327 | 0.11817 | 0.24906
2150 | 1639 | 1640 | upper_chord | beam | F4 | F4 bottom chord | 60x60x3 | 0.125 | 0.67118 | 34.5834 | 50.5605 | 0.20637 | 0.013336 | 0.14837 | 0.25968
2151 | 1640 | 1641 | upper_chord | beam | F4 | F4 bottom chord | 60x60x3 | 0.125 | 0.67118 | 34.5834 | 50.5605 | 0.20637 | 0.015345 | 0.17774 | 0.27003
2152 | 1641 | 345 | upper_chord | beam | F4 | F4 bottom chord | 60x60x3 | 0.125 | 0.67118 | 34.5834 | 50.5605 | 0.20637 | 0.017354 | 0.20628 | 0.2801
586 | 345 | 1642 | upper_chord | beam | F4 | F4 bottom chord | 60x60x3 | 0.125 | 0.67118 | 34.8583 | 50.9624 | 0.20801 | 0.011304 | 0.17976 | 0.271
2153 | 1642 | 1643 | upper_chord | beam | F4 | F4 bottom chord | 60x60x3 | 0.125 | 0.67118 | 34.8583 | 50.9624 | 0.20801 | 0.014135 | 0.18299 | 0.273
2154 | 1643 | 1644 | upper_chord | beam | F4 | F4 bottom chord | 60x60x3 | 0.125 | 0.67118 | 34.8583 | 50.9624 | 0.20801 | 0.016966 | 0.18539 | 0.27472
2155 | 1644 | 347 | upper_chord | beam | F4 | F4 bottom chord | 60x60x3 | 0.125 | 0.67118 | 34.8583 | 50.9624 | 0.20801 | 0.019797 | 0.18698 | 0.27618
587 | 347 | 1645 | upper_chord | beam | F4 | F4 bottom chord | 60x60x3 | 0.125 | 0.67118 | 31.7837 | 46.4674 | 0.18966 | 0.0046812 | 0.20476 | 0.25871
2156 | 1645 | 1646 | upper_chord | beam | F4 | F4 bottom chord | 60x60x3 | 0.125 | 0.67118 | 31.7837 | 46.4674 | 0.18966 | 0.0022525 | 0.19301 | 0.25404
2157 | 1646 | 1647 | upper_chord | beam | F4 | F4 bottom chord | 60x60x3 | 0.125 | 0.67118 | 31.7837 | 46.4674 | 0.18966 | 0.0026049 | 0.18044 | 0.24921
2158 | 1647 | 349 | upper_chord | beam | F4 | F4 bottom chord | 60x60x3 | 0.125 | 0.67118 | 31.7837 | 46.4674 | 0.18966 | 0.0050336 | 0.16705 | 0.24559
588 | 349 | 1648 | upper_chord | beam | F4 | F4 bottom chord | 60x60x3 | 0.125 | 0.67118 | 31.0842 | 45.4447 | 0.18549 | 0.0039784 | 0.22655 | 0.26149
2159 | 1648 | 1649 | upper_chord | beam | F4 | F4 bottom chord | 60x60x3 | 0.125 | 0.67118 | 31.0842 | 45.4447 | 0.18549 | 0.0015736 | 0.19488 | 0.25026
2160 | 1649 | 1650 | upper_chord | beam | F4 | F4 bottom chord | 60x60x3 | 0.125 | 0.67118 | 31.0842 | 45.4447 | 0.18549 | 0.003236 | 0.16239 | 0.2393
2161 | 1650 | 351 | upper_chord | beam | F4 | F4 bottom chord | 60x60x3 | 0.125 | 0.67118 | 31.0842 | 45.4447 | 0.18549 | 0.0056408 | 0.12907 | 0.22911
589 | 351 | 1651 | upper_chord | beam | F4 | F4 bottom chord | 60x60x3 | 0.125 | 0.67118 | 13.9727 | 20.428 | 0.083379 | 0.018333 | 0.21666 | 0.16085
2162 | 1651 | 1652 | upper_chord | beam | F4 | F4 bottom chord | 60x60x3 | 0.125 | 0.67118 | 13.9727 | 20.428 | 0.083379 | 0.01544 | 0.17301 | 0.14551
2163 | 1652 | 1653 | upper_chord | beam | F4 | F4 bottom chord | 60x60x3 | 0.125 | 0.67118 | 13.9727 | 20.428 | 0.083379 | 0.012546 | 0.12854 | 0.12989
2164 | 1653 | 353 | upper_chord | beam | F4 | F4 bottom chord | 60x60x3 | 0.125 | 0.67118 | 13.9727 | 20.428 | 0.083379 | 0.0096533 | 0.08324 | 0.11401
590 | 353 | 1654 | upper_chord | beam | F4 | F4 bottom chord | 60x60x3 | 0.125 | 0.67118 | 11.4674 | 16.7652 | 0.06843 | 0.015601 | 0.28656 | 0.16805
2165 | 1654 | 1655 | upper_chord | beam | F4 | F4 bottom chord | 60x60x3 | 0.125 | 0.67118 | 11.4674 | 16.7652 | 0.06843 | 0.015367 | 0.11574 | 0.11166
2166 | 1655 | 1656 | upper_chord | beam | F4 | F4 bottom chord | 60x60x3 | 0.125 | 0.67118 | 11.4674 | 16.7652 | 0.06843 | 0.015133 | 0.22836 | 0.14863
2167 | 1656 | 355 | upper_chord | beam | F4 | F4 bottom chord | 60x60x3 | 0.125 | 0.67118 | 11.4674 | 16.7652 | 0.06843 | 0.014898 | 0.40165 | 0.20568
591 | 304 | 305 | upper_web | beam | F4 | F4 vertical 1 | 40x40x3 | 0.4 | 1.3942 | 0.045771 | 0.10309 | 0.00042077 | 0.00097372 | 0.0073416 | 0.0067568
592 | 306 | 307 | upper_web | beam | F4 | F4 vertical 2 | 40x40x3 | 0.39345 | 1.3713 | 0.085583 | 0.19275 | 0.00078675 | 0.0051541 | 0.011141 | 0.013832
593 | 308 | 309 | upper_web | beam | F4 | F4 vertical 3 | 40x40x3 | 0.3869 | 1.3485 | -3.3618 | -7.5717 | 0.030905 | 0.068798 | 0.0073674 | 0.08669
594 | 310 | 311 | upper_web | beam | F4 | F4 vertical 4 | 40x40x3 | 0.38335 | 1.3361 | -0.72047 | -1.6227 | 0.0066232 | 0.052697 | 0.021066 | 0.059749
595 | 312 | 313 | upper_web | beam | F4 | F4 vertical 5 | 40x40x3 | 0.37431 | 1.3046 | 0.09496 | 0.21387 | 0.00087296 | 0.037243 | 0.0079701 | 0.037068
596 | 314 | 315 | upper_web | beam | F4 | F4 vertical 6 | 40x40x3 | 0.36528 | 1.2731 | -1.3833 | -3.1155 | 0.012716 | 0.016253 | 0.010188 | 0.033883
597 | 316 | 317 | upper_web | beam | F4 | F4 vertical 7 | 40x40x3 | 0.35465 | 1.2361 | -6.0258 | -13.5717 | 0.055395 | 0.037352 | 0.026817 | 0.10517
598 | 318 | 319 | upper_web | beam | F4 | F4 vertical 8 | 40x40x3 | 0.3472 | 1.2101 | -1.1122 | -2.5049 | 0.010224 | 0.077883 | 0.0081682 | 0.079111
599 | 320 | 321 | upper_web | beam | F4 | F4 vertical 9 | 40x40x3 | 0.33816 | 1.1786 | 0.032221 | 0.072571 | 0.00029621 | 0.057877 | 0.0021149 | 0.04813
600 | 322 | 323 | upper_web | beam | F4 | F4 vertical 10 | 40x40x3 | 0.32913 | 1.1471 | -1.3247 | -2.9836 | 0.012178 | 0.042863 | 0.00058044 | 0.046956
601 | 324 | 325 | upper_web | beam | F4 | F4 vertical 11 | 40x40x3 | 0.32009 | 1.1156 | -0.031098 | -0.07004 | 0.00028588 | 0.022676 | 0.00074429 | 0.018972
602 | 326 | 327 | upper_web | beam | F4 | F4 vertical 12 | 40x40x3 | 0.31105 | 1.0841 | -1.3481 | -3.0363 | 0.012393 | 0.0027094 | 0.0029123 | 0.016893
603 | 328 | 329 | upper_web | beam | F4 | F4 vertical 13 | 40x40x3 | 0.30201 | 1.0526 | -0.2087 | -0.47005 | 0.0019186 | 0.03201 | 0.013042 | 0.03798
604 | 330 | 331 | upper_web | beam | F4 | F4 vertical 14 | 40x40x3 | 0.29298 | 1.0211 | -2.0193 | -4.5479 | 0.018563 | 0.012972 | 0.04773 | 0.063842
605 | 332 | 333 | upper_web | beam | F4 | F4 vertical 15 | 40x40x3 | 0.28394 | 0.98964 | -0.24507 | -0.55196 | 0.0022529 | 0.072491 | 0.0092616 | 0.067369
606 | 334 | 335 | upper_web | beam | F4 | F4 vertical 16 | 40x40x3 | 0.2749 | 0.95814 | -1.3354 | -3.0076 | 0.012276 | 0.039171 | 0.0023892 | 0.045547
607 | 336 | 337 | upper_web | beam | F4 | F4 vertical 17 | 40x40x3 | 0.26586 | 0.92664 | -0.058075 | -0.1308 | 0.00053388 | 0.01086 | 0.00054244 | 0.0094521
608 | 338 | 339 | upper_web | beam | F4 | F4 vertical 18 | 40x40x3 | 0.25683 | 0.89515 | -1.3261 | -2.9866 | 0.01219 | 0.022394 | 0.00076174 | 0.030468
609 | 340 | 341 | upper_web | beam | F4 | F4 vertical 19 | 40x40x3 | 0.24779 | 0.86365 | -0.33222 | -0.74824 | 0.003054 | 0.074447 | 0.0057653 | 0.066042
610 | 342 | 343 | upper_web | beam | F4 | F4 vertical 20 | 40x40x3 | 0.23875 | 0.83215 | -2.0548 | -4.6279 | 0.018889 | 0.015783 | 0.017759 | 0.040437
611 | 344 | 345 | upper_web | beam | F4 | F4 vertical 21 | 40x40x3 | 0.22972 | 0.80065 | -0.18547 | -0.41773 | 0.001705 | 0.032574 | 0.0032429 | 0.029169
612 | 346 | 347 | upper_web | beam | F4 | F4 vertical 22 | 40x40x3 | 0.22068 | 0.76915 | -1.3103 | -2.9511 | 0.012045 | 0.020203 | 0.00047982 | 0.02836
613 | 348 | 349 | upper_web | beam | F4 | F4 vertical 23 | 40x40x3 | 0.21164 | 0.73765 | -0.12941 | -0.29147 | 0.0011897 | 0.074332 | 0.00026103 | 0.060872
614 | 350 | 351 | upper_web | beam | F4 | F4 vertical 24 | 40x40x3 | 0.2026 | 0.70615 | -1.2306 | -2.7716 | 0.011313 | 0.1397 | 0.0012047 | 0.12386
615 | 352 | 353 | upper_web | beam | F4 | F4 vertical 25 | 40x40x3 | 0.19357 | 0.67465 | -0.98773 | -2.2246 | 0.00908 | 0.24944 | 0.0075943 | 0.21485
616 | 354 | 355 | upper_web | beam | F4 | F4 vertical 26 | 40x40x3 | 0.18453 | 0.64316 | -1.3061 | -2.9416 | 0.012007 | 0.11338 | 0.029674 | 0.12576
617 | 304 | 307 | upper_web | beam | F4 | F4 WARREN diagonal | 40x40x3 | 0.53982 | 1.8815 | -0.11143 | -0.25097 | 0.0010244 | 0.0044018 | 0.0026241 | 0.0066489
618 | 307 | 308 | upper_web | beam | F4 | F4 WARREN diagonal | 40x40x3 | 0.53018 | 1.8479 | -0.12167 | -0.27403 | 0.0011185 | 0.018841 | 0.0057323 | 0.02079
619 | 308 | 311 | upper_web | beam | F4 | F4 WARREN diagonal | 40x40x3 | 0.4338 | 1.512 | 2.9878 | 6.7292 | 0.027466 | 0.014369 | 0.034002 | 0.066189
620 | 311 | 312 | upper_web | beam | F4 | F4 WARREN diagonal | 40x40x3 | 0.62459 | 2.1769 | -6.1555 | -13.8637 | 0.056587 | 0.033069 | 0.012424 | 0.084851
621 | 312 | 315 | upper_web | beam | F4 | F4 WARREN diagonal | 40x40x3 | 0.62459 | 2.1769 | 3.8129 | 8.5876 | 0.035052 | 0.031429 | 0.0085208 | 0.067033
622 | 315 | 316 | upper_web | beam | F4 | F4 WARREN diagonal | 40x40x3 | 0.68667 | 2.3933 | -2.1044 | -4.7397 | 0.019346 | 0.04015 | 0.0092178 | 0.058866
623 | 316 | 319 | upper_web | beam | F4 | F4 WARREN diagonal | 40x40x3 | 0.54362 | 1.8947 | 8.2027 | 18.4745 | 0.075406 | 0.02408 | 0.013182 | 0.10524
624 | 319 | 320 | upper_web | beam | F4 | F4 WARREN diagonal | 40x40x3 | 0.60362 | 2.1038 | -8.2456 | -18.5712 | 0.075801 | 0.015983 | 0.02274 | 0.10245
625 | 320 | 323 | upper_web | beam | F4 | F4 WARREN diagonal | 40x40x3 | 0.60362 | 2.1038 | 5.9119 | 13.315 | 0.054347 | 0.019555 | 0.023425 | 0.088754
626 | 323 | 324 | upper_web | beam | F4 | F4 WARREN diagonal | 40x40x3 | 0.59368 | 2.0692 | -3.6839 | -8.297 | 0.033865 | 0.015608 | 0.027227 | 0.068157
627 | 324 | 327 | upper_web | beam | F4 | F4 WARREN diagonal | 40x40x3 | 0.59368 | 2.0692 | 1.1362 | 2.5589 | 0.010445 | 0.017586 | 0.029928 | 0.048481
628 | 327 | 328 | upper_web | beam | F4 | F4 WARREN diagonal | 40x40x3 | 0.58413 | 2.0359 | 1.4529 | 3.2722 | 0.013356 | 0.017694 | 0.033649 | 0.051154
629 | 328 | 331 | upper_web | beam | F4 | F4 WARREN diagonal | 40x40x3 | 0.58413 | 2.0359 | -3.5726 | -8.0465 | 0.032843 | 0.015418 | 0.034021 | 0.072421
630 | 331 | 332 | upper_web | beam | F4 | F4 WARREN diagonal | 40x40x3 | 0.575 | 2.0041 | -6.3681 | -14.3426 | 0.058541 | 0.016265 | 0.040953 | 0.095862
631 | 332 | 335 | upper_web | beam | F4 | F4 WARREN diagonal | 40x40x3 | 0.575 | 2.0041 | 4.6823 | 10.5458 | 0.043044 | 0.0045174 | 0.040402 | 0.079004
632 | 335 | 336 | upper_web | beam | F4 | F4 WARREN diagonal | 40x40x3 | 0.56629 | 1.9737 | -2.0636 | -4.6477 | 0.01897 | 0.0081895 | 0.045155 | 0.060372
633 | 336 | 339 | upper_web | beam | F4 | F4 WARREN diagonal | 40x40x3 | 0.56629 | 1.9737 | -0.81328 | -1.8317 | 0.0074764 | 0.0046023 | 0.045845 | 0.047862
634 | 339 | 340 | upper_web | beam | F4 | F4 WARREN diagonal | 40x40x3 | 0.55803 | 1.945 | 3.7957 | 8.5489 | 0.034893 | 0.0058138 | 0.046736 | 0.07651
635 | 340 | 343 | upper_web | beam | F4 | F4 WARREN diagonal | 40x40x3 | 0.55803 | 1.945 | -6.0632 | -13.6558 | 0.055738 | 0.0095487 | 0.054504 | 0.10261
636 | 343 | 344 | upper_web | beam | F4 | F4 WARREN diagonal | 40x40x3 | 0.55024 | 1.9178 | -2.3051 | -5.1917 | 0.021191 | 0.020497 | 0.047613 | 0.069682
637 | 344 | 347 | upper_web | beam | F4 | F4 WARREN diagonal | 40x40x3 | 0.55024 | 1.9178 | -0.0048171 | -0.010849 | 4.4283e-05 | 0.010418 | 0.04597 | 0.045098
638 | 347 | 348 | upper_web | beam | F4 | F4 WARREN diagonal | 40x40x3 | 0.54295 | 1.8924 | 3.1446 | 7.0824 | 0.028908 | 0.012809 | 0.048276 | 0.077809
639 | 348 | 351 | upper_web | beam | F4 | F4 WARREN diagonal | 40x40x3 | 0.54295 | 1.8924 | -6.6467 | -14.9701 | 0.061103 | 0.012844 | 0.050061 | 0.10985
640 | 351 | 352 | upper_web | beam | F4 | F4 WARREN diagonal | 40x40x3 | 0.53616 | 1.8687 | 10.355 | 23.3221 | 0.095192 | 0.0093806 | 0.049483 | 0.14232
641 | 352 | 355 | upper_web | beam | F4 | F4 WARREN diagonal | 40x40x3 | 0.53616 | 1.8687 | -11.966 | -26.9504 | 0.11 | 0.024119 | 0.096685 | 0.20671
642 | 356 | 1657 | upper_chord | beam | F5 | F5 top chord | 60x60x3 | 0.16334 | 0.87704 | 0.24887 | 0.36384 | 0.0014851 | 0.0030533 | 0.01223 | 0.0065236
2168 | 1657 | 1658 | upper_chord | beam | F5 | F5 top chord | 60x60x3 | 0.16334 | 0.87704 | 0.24871 | 0.36361 | 0.0014841 | 0.0011579 | 0.012061 | 0.0057035
2169 | 1658 | 1659 | upper_chord | beam | F5 | F5 top chord | 60x60x3 | 0.16334 | 0.87704 | 0.24856 | 0.36339 | 0.0014832 | 0.002633 | 0.026313 | 0.011026
2170 | 1659 | 358 | upper_chord | beam | F5 | F5 top chord | 60x60x3 | 0.16334 | 0.87704 | 0.2484 | 0.36316 | 0.0014823 | 0.0045284 | 0.041969 | 0.016812
643 | 358 | 1660 | upper_chord | beam | F5 | F5 top chord | 60x60x3 | 0.01794 | 0.096325 | 0.35234 | 0.51511 | 0.0021025 | 0.005217 | 0.046764 | 0.01924
2171 | 1660 | 1661 | upper_chord | beam | F5 | F5 top chord | 60x60x3 | 0.01794 | 0.096325 | 0.35232 | 0.51509 | 0.0021024 | 0.0059324 | 0.057419 | 0.022988
2172 | 1661 | 1662 | upper_chord | beam | F5 | F5 top chord | 60x60x3 | 0.01794 | 0.096325 | 0.3523 | 0.51506 | 0.0021023 | 0.0066478 | 0.068091 | 0.026743
2173 | 1662 | 360 | upper_chord | beam | F5 | F5 top chord | 60x60x3 | 0.01794 | 0.096325 | 0.35229 | 0.51504 | 0.0021022 | 0.0073632 | 0.07878 | 0.030502
644 | 360 | 1663 | upper_chord | beam | F5 | F5 top chord | 60x60x3 | 0.11605 | 0.62312 | -6.9092 | -10.1012 | 0.041229 | 0.011058 | 0.085693 | 0.071042
2174 | 1663 | 1664 | upper_chord | beam | F5 | F5 top chord | 60x60x3 | 0.11605 | 0.62312 | -6.9093 | -10.1013 | 0.04123 | 0.017381 | 0.043782 | 0.05931
2175 | 1664 | 1665 | upper_chord | beam | F5 | F5 top chord | 60x60x3 | 0.11605 | 0.62312 | -6.9094 | -10.1015 | 0.041231 | 0.023705 | 0.037912 | 0.061545
2176 | 1665 | 362 | upper_chord | beam | F5 | F5 top chord | 60x60x3 | 0.11605 | 0.62312 | -6.9095 | -10.1017 | 0.041231 | 0.030029 | 0.077696 | 0.076746
645 | 362 | 1666 | upper_chord | beam | F5 | F5 top chord | 60x60x3 | 0.11605 | 0.62312 | -7.3883 | -10.8017 | 0.044088 | 0.015709 | 0.016061 | 0.054332
2177 | 1666 | 1667 | upper_chord | beam | F5 | F5 top chord | 60x60x3 | 0.11605 | 0.62312 | -7.3884 | -10.8018 | 0.044089 | 0.015008 | 0.037433 | 0.061147
2178 | 1667 | 1668 | upper_chord | beam | F5 | F5 top chord | 60x60x3 | 0.11605 | 0.62312 | -7.3886 | -10.802 | 0.04409 | 0.014308 | 0.058095 | 0.067729
2179 | 1668 | 364 | upper_chord | beam | F5 | F5 top chord | 60x60x3 | 0.11605 | 0.62312 | -7.3887 | -10.8021 | 0.04409 | 0.013607 | 0.078048 | 0.074077
646 | 364 | 1669 | upper_chord | beam | F5 | F5 top chord | 60x60x3 | 0.14702 | 0.78943 | -22.6652 | -33.1363 | 0.13525 | 0.040201 | 0.028751 | 0.15495
2180 | 1669 | 1670 | upper_chord | beam | F5 | F5 top chord | 60x60x3 | 0.14702 | 0.78943 | -22.6654 | -33.1365 | 0.13525 | 0.031006 | 0.058456 | 0.16171
2181 | 1670 | 1671 | upper_chord | beam | F5 | F5 top chord | 60x60x3 | 0.14702 | 0.78943 | -22.6655 | -33.1367 | 0.13525 | 0.021811 | 0.087024 | 0.1681
2182 | 1671 | 366 | upper_chord | beam | F5 | F5 top chord | 60x60x3 | 0.14702 | 0.78943 | -22.6656 | -33.1369 | 0.13525 | 0.012615 | 0.11445 | 0.17411
647 | 366 | 1672 | upper_chord | beam | F5 | F5 top chord | 60x60x3 | 0.10302 | 0.55314 | -22.956 | -33.5614 | 0.13699 | 0.0062637 | 0.071971 | 0.16103
2183 | 1672 | 1673 | upper_chord | beam | F5 | F5 top chord | 60x60x3 | 0.10302 | 0.55314 | -22.9561 | -33.5615 | 0.13699 | 0.0081664 | 0.085873 | 0.16799
2184 | 1673 | 1674 | upper_chord | beam | F5 | F5 top chord | 60x60x3 | 0.10302 | 0.55314 | -22.9562 | -33.5617 | 0.13699 | 0.015381 | 0.099217 | 0.17477
2185 | 1674 | 368 | upper_chord | beam | F5 | F5 top chord | 60x60x3 | 0.10302 | 0.55314 | -22.9563 | -33.5618 | 0.13699 | 0.022597 | 0.112 | 0.18136
648 | 368 | 1675 | upper_chord | beam | F5 | F5 top chord | 60x60x3 | 0.12502 | 0.67128 | -35.837 | -52.3933 | 0.21385 | 0.0035293 | 0.073297 | 0.23918
2186 | 1675 | 1676 | upper_chord | beam | F5 | F5 top chord | 60x60x3 | 0.12502 | 0.67128 | -35.8371 | -52.3934 | 0.21385 | 0.0060228 | 0.1047 | 0.25035
2187 | 1676 | 1677 | upper_chord | beam | F5 | F5 top chord | 60x60x3 | 0.12502 | 0.67128 | -35.8372 | -52.3936 | 0.21385 | 0.0085163 | 0.13528 | 0.26126
2188 | 1677 | 370 | upper_chord | beam | F5 | F5 top chord | 60x60x3 | 0.12502 | 0.67128 | -35.8373 | -52.3938 | 0.21385 | 0.01101 | 0.16503 | 0.27189
649 | 370 | 1678 | upper_chord | beam | F5 | F5 top chord | 60x60x3 | 0.12502 | 0.67128 | -36.1584 | -52.8632 | 0.21577 | 0.0076942 | 0.12192 | 0.2585
2189 | 1678 | 1679 | upper_chord | beam | F5 | F5 top chord | 60x60x3 | 0.12502 | 0.67128 | -36.1585 | -52.8634 | 0.21577 | 0.0098804 | 0.13366 | 0.26309
2190 | 1679 | 1680 | upper_chord | beam | F5 | F5 top chord | 60x60x3 | 0.12502 | 0.67128 | -36.1587 | -52.8635 | 0.21577 | 0.012067 | 0.14457 | 0.26741
2191 | 1680 | 372 | upper_chord | beam | F5 | F5 top chord | 60x60x3 | 0.12502 | 0.67128 | -36.1588 | -52.8637 | 0.21577 | 0.014253 | 0.15465 | 0.27146
650 | 372 | 1681 | upper_chord | beam | F5 | F5 top chord | 60x60x3 | 0.12502 | 0.67128 | -43.4425 | -63.5124 | 0.25923 | 0.0028294 | 0.13079 | 0.30266
2192 | 1681 | 1682 | upper_chord | beam | F5 | F5 top chord | 60x60x3 | 0.12502 | 0.67128 | -43.4426 | -63.5126 | 0.25924 | 0.0009967 | 0.14676 | 0.30795
2193 | 1682 | 1683 | upper_chord | beam | F5 | F5 top chord | 60x60x3 | 0.12502 | 0.67128 | -43.4427 | -63.5128 | 0.25924 | 0.0029098 | 0.16191 | 0.31357
2194 | 1683 | 374 | upper_chord | beam | F5 | F5 top chord | 60x60x3 | 0.12502 | 0.67128 | -43.4429 | -63.5129 | 0.25924 | 0.0048228 | 0.17623 | 0.31893
651 | 374 | 1684 | upper_chord | beam | F5 | F5 top chord | 60x60x3 | 0.12502 | 0.67128 | -43.5579 | -63.6812 | 0.25992 | 0.0013136 | 0.15803 | 0.31246
2195 | 1684 | 1685 | upper_chord | beam | F5 | F5 top chord | 60x60x3 | 0.12502 | 0.67128 | -43.558 | -63.6813 | 0.25992 | 0.0032625 | 0.15803 | 0.31308
2196 | 1685 | 1686 | upper_chord | beam | F5 | F5 top chord | 60x60x3 | 0.12502 | 0.67128 | -43.5582 | -63.6815 | 0.25992 | 0.0052113 | 0.15797 | 0.31343
2197 | 1686 | 376 | upper_chord | beam | F5 | F5 top chord | 60x60x3 | 0.12502 | 0.67128 | -43.5583 | -63.6817 | 0.25993 | 0.0071602 | 0.15709 | 0.31351
652 | 376 | 1687 | upper_chord | beam | F5 | F5 top chord | 60x60x3 | 0.12502 | 0.67128 | -42.2788 | -61.8111 | 0.25229 | 0.0088571 | 0.16152 | 0.30776
2198 | 1687 | 1688 | upper_chord | beam | F5 | F5 top chord | 60x60x3 | 0.12502 | 0.67128 | -42.2789 | -61.8112 | 0.25229 | 0.0065976 | 0.16282 | 0.30772
2199 | 1688 | 1689 | upper_chord | beam | F5 | F5 top chord | 60x60x3 | 0.12502 | 0.67128 | -42.279 | -61.8114 | 0.25229 | 0.0043382 | 0.1633 | 0.3074
2200 | 1689 | 378 | upper_chord | beam | F5 | F5 top chord | 60x60x3 | 0.12502 | 0.67128 | -42.2791 | -61.8116 | 0.25229 | 0.0020787 | 0.1633 | 0.30681
653 | 378 | 1690 | upper_chord | beam | F5 | F5 top chord | 60x60x3 | 0.12502 | 0.67128 | -42.0258 | -61.4412 | 0.25078 | 0.0050312 | 0.20083 | 0.31865
2201 | 1690 | 1691 | upper_chord | beam | F5 | F5 top chord | 60x60x3 | 0.12502 | 0.67128 | -42.0259 | -61.4414 | 0.25078 | 0.0051344 | 0.16502 | 0.3052
2202 | 1691 | 1692 | upper_chord | beam | F5 | F5 top chord | 60x60x3 | 0.12502 | 0.67128 | -42.026 | -61.4416 | 0.25078 | 0.010217 | 0.12838 | 0.2948
2203 | 1692 | 380 | upper_chord | beam | F5 | F5 top chord | 60x60x3 | 0.12502 | 0.67128 | -42.0262 | -61.4418 | 0.25078 | 0.0153 | 0.090923 | 0.28413
654 | 380 | 1693 | upper_chord | beam | F5 | F5 top chord | 60x60x3 | 0.12502 | 0.67128 | -43.0691 | -62.9665 | 0.25701 | 0.014401 | 0.090925 | 0.2908
2204 | 1693 | 1694 | upper_chord | beam | F5 | F5 top chord | 60x60x3 | 0.12502 | 0.67128 | -43.0692 | -62.9666 | 0.25701 | 0.011572 | 0.13586 | 0.30468
2205 | 1694 | 1695 | upper_chord | beam | F5 | F5 top chord | 60x60x3 | 0.12502 | 0.67128 | -43.0693 | -62.9668 | 0.25701 | 0.0087441 | 0.17997 | 0.31829
2206 | 1695 | 382 | upper_chord | beam | F5 | F5 top chord | 60x60x3 | 0.12502 | 0.67128 | -43.0694 | -62.967 | 0.25701 | 0.005916 | 0.22325 | 0.33163
655 | 382 | 1696 | upper_chord | beam | F5 | F5 top chord | 60x60x3 | 0.12502 | 0.67128 | -43.5191 | -63.6244 | 0.25969 | 0.0053934 | 0.17319 | 0.31797
2207 | 1696 | 1697 | upper_chord | beam | F5 | F5 top chord | 60x60x3 | 0.12502 | 0.67128 | -43.5192 | -63.6246 | 0.25969 | 0.0035912 | 0.18465 | 0.32116
2208 | 1697 | 1698 | upper_chord | beam | F5 | F5 top chord | 60x60x3 | 0.12502 | 0.67128 | -43.5194 | -63.6248 | 0.25969 | 0.001789 | 0.19529 | 0.32408
2209 | 1698 | 384 | upper_chord | beam | F5 | F5 top chord | 60x60x3 | 0.12502 | 0.67128 | -43.5195 | -63.625 | 0.25969 | 0.0018153 | 0.2051 | 0.32791
656 | 384 | 1699 | upper_chord | beam | F5 | F5 top chord | 60x60x3 | 0.12502 | 0.67128 | -47.7218 | -69.7688 | 0.28477 | 0.0055069 | 0.18664 | 0.34754
2210 | 1699 | 1700 | upper_chord | beam | F5 | F5 top chord | 60x60x3 | 0.12502 | 0.67128 | -47.722 | -69.7689 | 0.28477 | 0.0037415 | 0.19665 | 0.35025
2211 | 1700 | 1701 | upper_chord | beam | F5 | F5 top chord | 60x60x3 | 0.12502 | 0.67128 | -47.7221 | -69.7691 | 0.28477 | 0.0019761 | 0.20583 | 0.3527
2212 | 1701 | 386 | upper_chord | beam | F5 | F5 top chord | 60x60x3 | 0.12502 | 0.67128 | -47.7222 | -69.7693 | 0.28477 | 0.0015547 | 0.2142 | 0.3559
657 | 386 | 1702 | upper_chord | beam | F5 | F5 top chord | 60x60x3 | 0.12502 | 0.67128 | -47.716 | -69.7602 | 0.28474 | 0.0012343 | 0.21477 | 0.35595
2213 | 1702 | 1703 | upper_chord | beam | F5 | F5 top chord | 60x60x3 | 0.12502 | 0.67128 | -47.7161 | -69.7604 | 0.28474 | 0.0022476 | 0.20915 | 0.35386
2214 | 1703 | 1704 | upper_chord | beam | F5 | F5 top chord | 60x60x3 | 0.12502 | 0.67128 | -47.7162 | -69.7605 | 0.28474 | 0.0039885 | 0.2027 | 0.3523
2215 | 1704 | 388 | upper_chord | beam | F5 | F5 top chord | 60x60x3 | 0.12502 | 0.67128 | -47.7163 | -69.7607 | 0.28474 | 0.0057295 | 0.19542 | 0.35048
658 | 388 | 1705 | upper_chord | beam | F5 | F5 top chord | 60x60x3 | 0.12502 | 0.67128 | -41.3043 | -60.3864 | 0.24648 | 0.0021813 | 0.22316 | 0.32077
2216 | 1705 | 1706 | upper_chord | beam | F5 | F5 top chord | 60x60x3 | 0.12502 | 0.67128 | -41.3044 | -60.3866 | 0.24648 | 0.0013331 | 0.21039 | 0.31598
2217 | 1706 | 1707 | upper_chord | beam | F5 | F5 top chord | 60x60x3 | 0.12502 | 0.67128 | -41.3045 | -60.3867 | 0.24648 | 0.0030903 | 0.1968 | 0.3118
2218 | 1707 | 390 | upper_chord | beam | F5 | F5 top chord | 60x60x3 | 0.12502 | 0.67128 | -41.3046 | -60.3869 | 0.24648 | 0.0048475 | 0.18238 | 0.30762
659 | 390 | 1708 | upper_chord | beam | F5 | F5 top chord | 60x60x3 | 0.12502 | 0.67128 | -40.6045 | -59.3633 | 0.2423 | 0.0046032 | 0.25299 | 0.32637
2219 | 1708 | 1709 | upper_chord | beam | F5 | F5 top chord | 60x60x3 | 0.12502 | 0.67128 | -40.6047 | -59.3635 | 0.2423 | 0.007186 | 0.20093 | 0.31006
2220 | 1709 | 1710 | upper_chord | beam | F5 | F5 top chord | 60x60x3 | 0.12502 | 0.67128 | -40.6048 | -59.3637 | 0.2423 | 0.0097689 | 0.14805 | 0.29348
2221 | 1710 | 392 | upper_chord | beam | F5 | F5 top chord | 60x60x3 | 0.12502 | 0.67128 | -40.6049 | -59.3639 | 0.2423 | 0.012352 | 0.094351 | 0.27663
660 | 392 | 1711 | upper_chord | beam | F5 | F5 top chord | 60x60x3 | 0.12502 | 0.67128 | -35.7687 | -52.2934 | 0.21344 | 0.0077356 | 0.10277 | 0.24988
2222 | 1711 | 1712 | upper_chord | beam | F5 | F5 top chord | 60x60x3 | 0.12502 | 0.67128 | -35.7688 | -52.2936 | 0.21344 | 0.0080045 | 0.14189 | 0.26286
2223 | 1712 | 1713 | upper_chord | beam | F5 | F5 top chord | 60x60x3 | 0.12502 | 0.67128 | -35.7689 | -52.2937 | 0.21344 | 0.0082735 | 0.18018 | 0.27558
2224 | 1713 | 394 | upper_chord | beam | F5 | F5 top chord | 60x60x3 | 0.12502 | 0.67128 | -35.769 | -52.2939 | 0.21344 | 0.0085424 | 0.21765 | 0.28802
661 | 394 | 1714 | upper_chord | beam | F5 | F5 top chord | 60x60x3 | 0.12502 | 0.67128 | -36.0415 | -52.6923 | 0.21507 | 0.0070425 | 0.18681 | 0.27893
2225 | 1714 | 1715 | upper_chord | beam | F5 | F5 top chord | 60x60x3 | 0.12502 | 0.67128 | -36.0416 | -52.6924 | 0.21507 | 0.0071973 | 0.18628 | 0.27881
2226 | 1715 | 1716 | upper_chord | beam | F5 | F5 top chord | 60x60x3 | 0.12502 | 0.67128 | -36.0417 | -52.6926 | 0.21507 | 0.0073522 | 0.18492 | 0.27841
2227 | 1716 | 396 | upper_chord | beam | F5 | F5 top chord | 60x60x3 | 0.12502 | 0.67128 | -36.0419 | -52.6928 | 0.21507 | 0.007507 | 0.18274 | 0.27774
662 | 396 | 1717 | upper_chord | beam | F5 | F5 top chord | 60x60x3 | 0.12502 | 0.67128 | -32.4779 | -47.4823 | 0.19381 | 0.0032161 | 0.20122 | 0.26118
2228 | 1717 | 1718 | upper_chord | beam | F5 | F5 top chord | 60x60x3 | 0.12502 | 0.67128 | -32.478 | -47.4825 | 0.19381 | 0.003287 | 0.19045 | 0.25765
2229 | 1718 | 1719 | upper_chord | beam | F5 | F5 top chord | 60x60x3 | 0.12502 | 0.67128 | -32.4781 | -47.4826 | 0.19381 | 0.0033579 | 0.17885 | 0.25385
2230 | 1719 | 398 | upper_chord | beam | F5 | F5 top chord | 60x60x3 | 0.12502 | 0.67128 | -32.4782 | -47.4828 | 0.19381 | 0.0034288 | 0.16643 | 0.24978
663 | 398 | 1720 | upper_chord | beam | F5 | F5 top chord | 60x60x3 | 0.12502 | 0.67128 | -31.79 | -46.4766 | 0.1897 | 0.0019477 | 0.22642 | 0.26496
2231 | 1720 | 1721 | upper_chord | beam | F5 | F5 top chord | 60x60x3 | 0.12502 | 0.67128 | -31.7901 | -46.4768 | 0.1897 | 0.0020436 | 0.19562 | 0.25484
2232 | 1721 | 1722 | upper_chord | beam | F5 | F5 top chord | 60x60x3 | 0.12502 | 0.67128 | -31.7902 | -46.4769 | 0.1897 | 0.0021394 | 0.164 | 0.24444
2233 | 1722 | 400 | upper_chord | beam | F5 | F5 top chord | 60x60x3 | 0.12502 | 0.67128 | -31.7903 | -46.4771 | 0.1897 | 0.0022353 | 0.13155 | 0.23378
664 | 400 | 1723 | upper_chord | beam | F5 | F5 top chord | 60x60x3 | 0.12502 | 0.67128 | -14.2935 | -20.897 | 0.085294 | 0.001756 | 0.23441 | 0.16315
2234 | 1723 | 1724 | upper_chord | beam | F5 | F5 top chord | 60x60x3 | 0.12502 | 0.67128 | -14.2937 | -20.8972 | 0.085295 | 0.0017768 | 0.17161 | 0.14245
2235 | 1724 | 1725 | upper_chord | beam | F5 | F5 top chord | 60x60x3 | 0.12502 | 0.67128 | -14.2938 | -20.8973 | 0.085295 | 0.0017977 | 0.10798 | 0.12148
2236 | 1725 | 402 | upper_chord | beam | F5 | F5 top chord | 60x60x3 | 0.12502 | 0.67128 | -14.2939 | -20.8975 | 0.085296 | 0.0018185 | 0.04353 | 0.10024
665 | 402 | 1726 | upper_chord | beam | F5 | F5 top chord | 60x60x3 | 0.12502 | 0.67128 | -11.9428 | -17.4602 | 0.071266 | 0.003506 | 0.1961 | 0.13707
2237 | 1726 | 1727 | upper_chord | beam | F5 | F5 top chord | 60x60x3 | 0.12502 | 0.67128 | -11.9429 | -17.4603 | 0.071267 | 0.0025219 | 0.12042 | 0.1118
2238 | 1727 | 1728 | upper_chord | beam | F5 | F5 top chord | 60x60x3 | 0.12502 | 0.67128 | -11.943 | -17.4605 | 0.071267 | 0.0015377 | 0.043926 | 0.086256
2239 | 1728 | 404 | upper_chord | beam | F5 | F5 top chord | 60x60x3 | 0.12502 | 0.67128 | -11.9431 | -17.4607 | 0.071268 | 0.00055355 | 0.11154 | 0.10818
666 | 357 | 1729 | upper_chord | beam | F5 | F5 bottom chord | 60x60x3 | 0.16331 | 0.87689 | 0.03403 | 0.049751 | 0.00020307 | 0.00031607 | 0.012026 | 0.0042721
2240 | 1729 | 1730 | upper_chord | beam | F5 | F5 bottom chord | 60x60x3 | 0.16331 | 0.87689 | 0.03403 | 0.049751 | 0.00020307 | 0.00014574 | 0.034363 | 0.01154
2241 | 1730 | 1731 | upper_chord | beam | F5 | F5 bottom chord | 60x60x3 | 0.16331 | 0.87689 | 0.03403 | 0.049751 | 0.00020307 | 0.00019492 | 0.055452 | 0.018549
2242 | 1731 | 359 | upper_chord | beam | F5 | F5 bottom chord | 60x60x3 | 0.16331 | 0.87689 | 0.03403 | 0.049751 | 0.00020307 | 0.00036525 | 0.075135 | 0.025094
667 | 359 | 1732 | upper_chord | beam | F5 | F5 bottom chord | 60x60x3 | 0.017937 | 0.096309 | -0.19634 | -0.28705 | 0.0011716 | 0.003685 | 0.16968 | 0.058036
2243 | 1732 | 1733 | upper_chord | beam | F5 | F5 bottom chord | 60x60x3 | 0.017937 | 0.096309 | -0.19634 | -0.28705 | 0.0011716 | 0.0045717 | 0.15391 | 0.053129
2244 | 1733 | 1734 | upper_chord | beam | F5 | F5 bottom chord | 60x60x3 | 0.017937 | 0.096309 | -0.19634 | -0.28705 | 0.0011716 | 0.0054585 | 0.13812 | 0.048216
2245 | 1734 | 361 | upper_chord | beam | F5 | F5 bottom chord | 60x60x3 | 0.017937 | 0.096309 | -0.19634 | -0.28705 | 0.0011716 | 0.0063452 | 0.12232 | 0.043297
668 | 361 | 1735 | upper_chord | beam | F5 | F5 bottom chord | 60x60x3 | 0.11603 | 0.62302 | -0.61294 | -0.89611 | 0.0036576 | 0.17468 | 0.40924 | 0.19617
2246 | 1735 | 1736 | upper_chord | beam | F5 | F5 bottom chord | 60x60x3 | 0.11603 | 0.62302 | -0.61294 | -0.89611 | 0.0036576 | 0.13379 | 0.2546 | 0.13171
2247 | 1736 | 1737 | upper_chord | beam | F5 | F5 bottom chord | 60x60x3 | 0.11603 | 0.62302 | -0.61294 | -0.89611 | 0.0036576 | 0.092902 | 0.10067 | 0.067475
2248 | 1737 | 363 | upper_chord | beam | F5 | F5 bottom chord | 60x60x3 | 0.11603 | 0.62302 | -0.61294 | -0.89611 | 0.0036576 | 0.052011 | 0.20507 | 0.074933
669 | 363 | 1738 | upper_chord | beam | F5 | F5 bottom chord | 60x60x3 | 0.11603 | 0.62302 | 14.9396 | 21.8415 | 0.089149 | 0.072121 | 0.057487 | 0.13188
2249 | 1738 | 1739 | upper_chord | beam | F5 | F5 bottom chord | 60x60x3 | 0.11603 | 0.62302 | 14.9396 | 21.8415 | 0.089149 | 0.047506 | 0.057266 | 0.12369
2250 | 1739 | 1740 | upper_chord | beam | F5 | F5 bottom chord | 60x60x3 | 0.11603 | 0.62302 | 14.9396 | 21.8415 | 0.089149 | 0.022892 | 0.056335 | 0.11527
2251 | 1740 | 365 | upper_chord | beam | F5 | F5 bottom chord | 60x60x3 | 0.11603 | 0.62302 | 14.9396 | 21.8415 | 0.089149 | 0.026337 | 0.054696 | 0.11509
670 | 365 | 1741 | upper_chord | beam | F5 | F5 bottom chord | 60x60x3 | 0.147 | 0.7893 | 15.2916 | 22.3562 | 0.09125 | 0.045279 | 0.028877 | 0.1157
2252 | 1741 | 1742 | upper_chord | beam | F5 | F5 bottom chord | 60x60x3 | 0.147 | 0.7893 | 15.2916 | 22.3562 | 0.09125 | 0.081217 | 0.06941 | 0.14091
2253 | 1742 | 1743 | upper_chord | beam | F5 | F5 bottom chord | 60x60x3 | 0.147 | 0.7893 | 15.2916 | 22.3562 | 0.09125 | 0.11716 | 0.10881 | 0.16575
2254 | 1743 | 367 | upper_chord | beam | F5 | F5 bottom chord | 60x60x3 | 0.147 | 0.7893 | 15.2916 | 22.3562 | 0.09125 | 0.15309 | 0.14706 | 0.19021
671 | 367 | 1744 | upper_chord | beam | F5 | F5 bottom chord | 60x60x3 | 0.103 | 0.55305 | 29.2337 | 42.7394 | 0.17445 | 0.030179 | 0.030613 | 0.19282
2255 | 1744 | 1745 | upper_chord | beam | F5 | F5 bottom chord | 60x60x3 | 0.103 | 0.55305 | 29.2337 | 42.7394 | 0.17445 | 0.025104 | 0.064823 | 0.20242
2256 | 1745 | 1746 | upper_chord | beam | F5 | F5 bottom chord | 60x60x3 | 0.103 | 0.55305 | 29.2337 | 42.7394 | 0.17445 | 0.020028 | 0.098474 | 0.21184
2257 | 1746 | 369 | upper_chord | beam | F5 | F5 bottom chord | 60x60x3 | 0.103 | 0.55305 | 29.2337 | 42.7394 | 0.17445 | 0.014953 | 0.13157 | 0.22108
672 | 369 | 1747 | upper_chord | beam | F5 | F5 bottom chord | 60x60x3 | 0.125 | 0.67118 | 29.5959 | 43.2688 | 0.17661 | 0.014825 | 0.089346 | 0.20968
2258 | 1747 | 1748 | upper_chord | beam | F5 | F5 bottom chord | 60x60x3 | 0.125 | 0.67118 | 29.5959 | 43.2688 | 0.17661 | 0.010955 | 0.11179 | 0.2158
2259 | 1748 | 1749 | upper_chord | beam | F5 | F5 bottom chord | 60x60x3 | 0.125 | 0.67118 | 29.5959 | 43.2688 | 0.17661 | 0.0070846 | 0.13342 | 0.22165
2260 | 1749 | 371 | upper_chord | beam | F5 | F5 bottom chord | 60x60x3 | 0.125 | 0.67118 | 29.5959 | 43.2688 | 0.17661 | 0.0032144 | 0.15422 | 0.22767
673 | 371 | 1750 | upper_chord | beam | F5 | F5 bottom chord | 60x60x3 | 0.125 | 0.67118 | 40.6131 | 59.3759 | 0.24235 | 0.015626 | 0.11339 | 0.2837
2261 | 1750 | 1751 | upper_chord | beam | F5 | F5 bottom chord | 60x60x3 | 0.125 | 0.67118 | 40.6131 | 59.3759 | 0.24235 | 0.012029 | 0.13076 | 0.28824
2262 | 1751 | 1752 | upper_chord | beam | F5 | F5 bottom chord | 60x60x3 | 0.125 | 0.67118 | 40.6131 | 59.3759 | 0.24235 | 0.0084323 | 0.14731 | 0.29251
2263 | 1752 | 373 | upper_chord | beam | F5 | F5 bottom chord | 60x60x3 | 0.125 | 0.67118 | 40.6131 | 59.3759 | 0.24235 | 0.0048353 | 0.16303 | 0.29651
674 | 373 | 1753 | upper_chord | beam | F5 | F5 bottom chord | 60x60x3 | 0.125 | 0.67118 | 40.8335 | 59.6982 | 0.24367 | 0.0066958 | 0.13772 | 0.29012
2264 | 1753 | 1754 | upper_chord | beam | F5 | F5 bottom chord | 60x60x3 | 0.125 | 0.67118 | 40.8335 | 59.6982 | 0.24367 | 0.0031789 | 0.14851 | 0.29274
2265 | 1754 | 1755 | upper_chord | beam | F5 | F5 bottom chord | 60x60x3 | 0.125 | 0.67118 | 40.8335 | 59.6982 | 0.24367 | 0.0038551 | 0.15849 | 0.29719
2266 | 1755 | 375 | upper_chord | beam | F5 | F5 bottom chord | 60x60x3 | 0.125 | 0.67118 | 40.8335 | 59.6982 | 0.24367 | 0.0073721 | 0.16764 | 0.30136
675 | 375 | 1756 | upper_chord | beam | F5 | F5 bottom chord | 60x60x3 | 0.125 | 0.67118 | 44.0395 | 64.3852 | 0.2628 | 0.0097763 | 0.15279 | 0.31518
2267 | 1756 | 1757 | upper_chord | beam | F5 | F5 bottom chord | 60x60x3 | 0.125 | 0.67118 | 44.0395 | 64.3852 | 0.2628 | 0.0060963 | 0.15655 | 0.31521
2268 | 1757 | 1758 | upper_chord | beam | F5 | F5 bottom chord | 60x60x3 | 0.125 | 0.67118 | 44.0395 | 64.3852 | 0.2628 | 0.0024163 | 0.15949 | 0.31579
2269 | 1758 | 377 | upper_chord | beam | F5 | F5 bottom chord | 60x60x3 | 0.125 | 0.67118 | 44.0395 | 64.3852 | 0.2628 | 0.0049436 | 0.16161 | 0.31771
676 | 377 | 1759 | upper_chord | beam | F5 | F5 bottom chord | 60x60x3 | 0.125 | 0.67118 | 44.0252 | 64.3644 | 0.26271 | 0.0034606 | 0.16575 | 0.3185
2270 | 1759 | 1760 | upper_chord | beam | F5 | F5 bottom chord | 60x60x3 | 0.125 | 0.67118 | 44.0252 | 64.3644 | 0.26271 | 0.0075366 | 0.16683 | 0.3202
2271 | 1760 | 1761 | upper_chord | beam | F5 | F5 bottom chord | 60x60x3 | 0.125 | 0.67118 | 44.0252 | 64.3644 | 0.26271 | 0.011613 | 0.16709 | 0.32163
2272 | 1761 | 379 | upper_chord | beam | F5 | F5 bottom chord | 60x60x3 | 0.125 | 0.67118 | 44.0252 | 64.3644 | 0.26271 | 0.015689 | 0.16709 | 0.32279
677 | 379 | 1762 | upper_chord | beam | F5 | F5 bottom chord | 60x60x3 | 0.125 | 0.67118 | 38.6084 | 56.445 | 0.23039 | 0.0055908 | 0.21213 | 0.30217
2273 | 1762 | 1763 | upper_chord | beam | F5 | F5 bottom chord | 60x60x3 | 0.125 | 0.67118 | 38.6084 | 56.445 | 0.23039 | 0.015769 | 0.17149 | 0.2886
2274 | 1763 | 1764 | upper_chord | beam | F5 | F5 bottom chord | 60x60x3 | 0.125 | 0.67118 | 38.6084 | 56.445 | 0.23039 | 0.02645 | 0.13003 | 0.27845
2275 | 1764 | 381 | upper_chord | beam | F5 | F5 bottom chord | 60x60x3 | 0.125 | 0.67118 | 38.6084 | 56.445 | 0.23039 | 0.03713 | 0.08774 | 0.26803
678 | 381 | 1765 | upper_chord | beam | F5 | F5 bottom chord | 60x60x3 | 0.125 | 0.67118 | 38.6077 | 56.4439 | 0.23038 | 0.0080482 | 0.064836 | 0.25295
2276 | 1765 | 1766 | upper_chord | beam | F5 | F5 bottom chord | 60x60x3 | 0.125 | 0.67118 | 38.6077 | 56.4439 | 0.23038 | 0.0036166 | 0.12627 | 0.27228
2277 | 1766 | 1767 | upper_chord | beam | F5 | F5 bottom chord | 60x60x3 | 0.125 | 0.67118 | 38.6077 | 56.4439 | 0.23038 | 0.0052464 | 0.18687 | 0.29372
2278 | 1767 | 383 | upper_chord | beam | F5 | F5 bottom chord | 60x60x3 | 0.125 | 0.67118 | 38.6077 | 56.4439 | 0.23038 | 0.0096779 | 0.24666 | 0.31489
679 | 383 | 1768 | upper_chord | beam | F5 | F5 bottom chord | 60x60x3 | 0.125 | 0.67118 | 46.6851 | 68.2531 | 0.27858 | 0.0016716 | 0.18167 | 0.33861
2279 | 1768 | 1769 | upper_chord | beam | F5 | F5 bottom chord | 60x60x3 | 0.125 | 0.67118 | 46.6851 | 68.2531 | 0.27858 | 0.00088446 | 0.19026 | 0.3416
2280 | 1769 | 1770 | upper_chord | beam | F5 | F5 bottom chord | 60x60x3 | 0.125 | 0.67118 | 46.6851 | 68.2531 | 0.27858 | 0.0021625 | 0.19804 | 0.34459
2281 | 1770 | 385 | upper_chord | beam | F5 | F5 bottom chord | 60x60x3 | 0.125 | 0.67118 | 46.6851 | 68.2531 | 0.27858 | 0.0034405 | 0.20499 | 0.3473
680 | 385 | 1771 | upper_chord | beam | F5 | F5 bottom chord | 60x60x3 | 0.125 | 0.67118 | 46.8658 | 68.5172 | 0.27966 | 0.0016776 | 0.18875 | 0.34244
2282 | 1771 | 1772 | upper_chord | beam | F5 | F5 bottom chord | 60x60x3 | 0.125 | 0.67118 | 46.8658 | 68.5172 | 0.27966 | 0.0027396 | 0.1962 | 0.34525
2283 | 1772 | 1773 | upper_chord | beam | F5 | F5 bottom chord | 60x60x3 | 0.125 | 0.67118 | 46.8658 | 68.5172 | 0.27966 | 0.0038017 | 0.20283 | 0.34778
2284 | 1773 | 387 | upper_chord | beam | F5 | F5 bottom chord | 60x60x3 | 0.125 | 0.67118 | 46.8658 | 68.5172 | 0.27966 | 0.0048638 | 0.20863 | 0.35005
681 | 387 | 1774 | upper_chord | beam | F5 | F5 bottom chord | 60x60x3 | 0.125 | 0.67118 | 45.9761 | 67.2166 | 0.27435 | 0.0035079 | 0.20991 | 0.34471
2285 | 1774 | 1775 | upper_chord | beam | F5 | F5 bottom chord | 60x60x3 | 0.125 | 0.67118 | 45.9761 | 67.2166 | 0.27435 | 0.0025705 | 0.206 | 0.34312
2286 | 1775 | 1776 | upper_chord | beam | F5 | F5 bottom chord | 60x60x3 | 0.125 | 0.67118 | 45.9761 | 67.2166 | 0.27435 | 0.0016331 | 0.20128 | 0.34125
2287 | 1776 | 389 | upper_chord | beam | F5 | F5 bottom chord | 60x60x3 | 0.125 | 0.67118 | 45.9761 | 67.2166 | 0.27435 | 0.00069564 | 0.19573 | 0.33911
682 | 389 | 1777 | upper_chord | beam | F5 | F5 bottom chord | 60x60x3 | 0.125 | 0.67118 | 45.7141 | 66.8334 | 0.27279 | 0.002568 | 0.22344 | 0.3473
2288 | 1777 | 1778 | upper_chord | beam | F5 | F5 bottom chord | 60x60x3 | 0.125 | 0.67118 | 45.7141 | 66.8334 | 0.27279 | 0.0016002 | 0.21373 | 0.34378
2289 | 1778 | 1779 | upper_chord | beam | F5 | F5 bottom chord | 60x60x3 | 0.125 | 0.67118 | 45.7141 | 66.8334 | 0.27279 | 0.00063245 | 0.2032 | 0.33999
2290 | 1779 | 391 | upper_chord | beam | F5 | F5 bottom chord | 60x60x3 | 0.125 | 0.67118 | 45.7141 | 66.8334 | 0.27279 | 0.0013031 | 0.19184 | 0.33615
683 | 391 | 1780 | upper_chord | beam | F5 | F5 bottom chord | 60x60x3 | 0.125 | 0.67118 | 34.2749 | 50.1094 | 0.20453 | 0.0076469 | 0.27446 | 0.29754
2291 | 1780 | 1781 | upper_chord | beam | F5 | F5 bottom chord | 60x60x3 | 0.125 | 0.67118 | 34.2749 | 50.1094 | 0.20453 | 0.0051166 | 0.20465 | 0.27369
2292 | 1781 | 1782 | upper_chord | beam | F5 | F5 bottom chord | 60x60x3 | 0.125 | 0.67118 | 34.2749 | 50.1094 | 0.20453 | 0.0025863 | 0.13402 | 0.24956
2293 | 1782 | 393 | upper_chord | beam | F5 | F5 bottom chord | 60x60x3 | 0.125 | 0.67118 | 34.2749 | 50.1094 | 0.20453 | 0.0024743 | 0.062557 | 0.22517
684 | 393 | 1783 | upper_chord | beam | F5 | F5 bottom chord | 60x60x3 | 0.125 | 0.67118 | 34.0266 | 49.7465 | 0.20305 | 0.010768 | 0.11306 | 0.24342
2294 | 1783 | 1784 | upper_chord | beam | F5 | F5 bottom chord | 60x60x3 | 0.125 | 0.67118 | 34.0266 | 49.7465 | 0.20305 | 0.009387 | 0.14921 | 0.25488
2295 | 1784 | 1785 | upper_chord | beam | F5 | F5 bottom chord | 60x60x3 | 0.125 | 0.67118 | 34.0266 | 49.7465 | 0.20305 | 0.0080065 | 0.18453 | 0.26607
2296 | 1785 | 395 | upper_chord | beam | F5 | F5 bottom chord | 60x60x3 | 0.125 | 0.67118 | 34.0266 | 49.7465 | 0.20305 | 0.0066259 | 0.21903 | 0.27699
685 | 395 | 1786 | upper_chord | beam | F5 | F5 bottom chord | 60x60x3 | 0.125 | 0.67118 | 35.6906 | 52.1793 | 0.21298 | 0.0093665 | 0.18864 | 0.27826
2297 | 1786 | 1787 | upper_chord | beam | F5 | F5 bottom chord | 60x60x3 | 0.125 | 0.67118 | 35.6906 | 52.1793 | 0.21298 | 0.0080045 | 0.18775 | 0.27751
2298 | 1787 | 1788 | upper_chord | beam | F5 | F5 bottom chord | 60x60x3 | 0.125 | 0.67118 | 35.6906 | 52.1793 | 0.21298 | 0.0066424 | 0.18604 | 0.2765
2299 | 1788 | 397 | upper_chord | beam | F5 | F5 bottom chord | 60x60x3 | 0.125 | 0.67118 | 35.6906 | 52.1793 | 0.21298 | 0.0052803 | 0.1835 | 0.27521
686 | 397 | 1789 | upper_chord | beam | F5 | F5 bottom chord | 60x60x3 | 0.125 | 0.67118 | 35.4762 | 51.8657 | 0.2117 | 0.0055089 | 0.2045 | 0.28093
2300 | 1789 | 1790 | upper_chord | beam | F5 | F5 bottom chord | 60x60x3 | 0.125 | 0.67118 | 35.4762 | 51.8657 | 0.2117 | 0.0041865 | 0.19316 | 0.27676
2301 | 1790 | 1791 | upper_chord | beam | F5 | F5 bottom chord | 60x60x3 | 0.125 | 0.67118 | 35.4762 | 51.8657 | 0.2117 | 0.0028642 | 0.18099 | 0.27231
2302 | 1791 | 399 | upper_chord | beam | F5 | F5 bottom chord | 60x60x3 | 0.125 | 0.67118 | 35.4762 | 51.8657 | 0.2117 | 0.0015418 | 0.168 | 0.26759
687 | 399 | 1792 | upper_chord | beam | F5 | F5 bottom chord | 60x60x3 | 0.125 | 0.67118 | 25.3004 | 36.9889 | 0.15098 | 0.0044485 | 0.22554 | 0.2268
2303 | 1792 | 1793 | upper_chord | beam | F5 | F5 bottom chord | 60x60x3 | 0.125 | 0.67118 | 25.3004 | 36.9889 | 0.15098 | 0.0030896 | 0.19136 | 0.21508
2304 | 1793 | 1794 | upper_chord | beam | F5 | F5 bottom chord | 60x60x3 | 0.125 | 0.67118 | 25.3004 | 36.9889 | 0.15098 | 0.0017307 | 0.15635 | 0.20309
2305 | 1794 | 401 | upper_chord | beam | F5 | F5 bottom chord | 60x60x3 | 0.125 | 0.67118 | 25.3004 | 36.9889 | 0.15098 | 0.00098714 | 0.12052 | 0.19083
688 | 401 | 1795 | upper_chord | beam | F5 | F5 bottom chord | 60x60x3 | 0.125 | 0.67118 | 23.9756 | 35.052 | 0.14307 | 0.00070671 | 0.2178 | 0.21508
2306 | 1795 | 1796 | upper_chord | beam | F5 | F5 bottom chord | 60x60x3 | 0.125 | 0.67118 | 23.9756 | 35.052 | 0.14307 | 0.0020283 | 0.17715 | 0.20171
2307 | 1796 | 1797 | upper_chord | beam | F5 | F5 bottom chord | 60x60x3 | 0.125 | 0.67118 | 23.9756 | 35.052 | 0.14307 | 0.00335 | 0.13568 | 0.18847
2308 | 1797 | 403 | upper_chord | beam | F5 | F5 bottom chord | 60x60x3 | 0.125 | 0.67118 | 23.9756 | 35.052 | 0.14307 | 0.0046716 | 0.093386 | 0.17496
689 | 403 | 1798 | upper_chord | beam | F5 | F5 bottom chord | 60x60x3 | 0.125 | 0.67118 | 0.2931 | 0.42852 | 0.001749 | 0.0021487 | 0.31152 | 0.10477
2309 | 1798 | 1799 | upper_chord | beam | F5 | F5 bottom chord | 60x60x3 | 0.125 | 0.67118 | 0.2931 | 0.42852 | 0.001749 | 0.0052662 | 0.12027 | 0.042109
2310 | 1799 | 1800 | upper_chord | beam | F5 | F5 bottom chord | 60x60x3 | 0.125 | 0.67118 | 0.2931 | 0.42852 | 0.001749 | 0.0083837 | 0.26469 | 0.091778
2311 | 1800 | 405 | upper_chord | beam | F5 | F5 bottom chord | 60x60x3 | 0.125 | 0.67118 | 0.2931 | 0.42852 | 0.001749 | 0.011501 | 0.45841 | 0.15667
690 | 356 | 357 | upper_web | beam | F5 | F5 vertical 1 | 40x40x3 | 0.4 | 1.3942 | 0.15746 | 0.35464 | 0.0014475 | 0.012026 | 0.0049928 | 0.015072
691 | 358 | 359 | upper_web | beam | F5 | F5 vertical 2 | 40x40x3 | 0.38819 | 1.353 | 0.43283 | 0.97485 | 0.003979 | 0.037986 | 0.018922 | 0.049536
692 | 360 | 361 | upper_web | beam | F5 | F5 vertical 3 | 40x40x3 | 0.3869 | 1.3485 | -6.1861 | -13.9327 | 0.056868 | 0.032518 | 0.060511 | 0.13134
693 | 362 | 363 | upper_web | beam | F5 | F5 vertical 4 | 40x40x3 | 0.37851 | 1.3192 | -1.1682 | -2.631 | 0.010739 | 0.09644 | 0.018091 | 0.092238
694 | 364 | 365 | upper_web | beam | F5 | F5 vertical 5 | 40x40x3 | 0.37012 | 1.29 | 0.31697 | 0.71389 | 0.0029138 | 0.065141 | 0.0069957 | 0.06066
695 | 366 | 367 | upper_web | beam | F5 | F5 vertical 6 | 40x40x3 | 0.35949 | 1.253 | -1.3798 | -3.1077 | 0.012685 | 0.056944 | 0.016046 | 0.071116
696 | 368 | 369 | upper_web | beam | F5 | F5 vertical 7 | 40x40x3 | 0.35204 | 1.227 | -0.1231 | -0.27725 | 0.0011316 | 0.065491 | 0.0083073 | 0.06021
697 | 370 | 371 | upper_web | beam | F5 | F5 vertical 8 | 40x40x3 | 0.34301 | 1.1955 | -1.2876 | -2.9001 | 0.011837 | 0.055666 | 0.001741 | 0.057118
698 | 372 | 373 | upper_web | beam | F5 | F5 vertical 9 | 40x40x3 | 0.33397 | 1.164 | -0.020553 | -0.04629 | 0.00018894 | 0.036936 | 0.00055688 | 0.030203
699 | 374 | 375 | upper_web | beam | F5 | F5 vertical 10 | 40x40x3 | 0.32493 | 1.1325 | -1.3202 | -2.9733 | 0.012136 | 0.018965 | 0.00053195 | 0.027744
700 | 376 | 377 | upper_web | beam | F5 | F5 vertical 11 | 40x40x3 | 0.31589 | 1.101 | 0.010307 | 0.023214 | 9.4749e-05 | 0.002269 | 0.001996 | 0.0035091
701 | 378 | 379 | upper_web | beam | F5 | F5 vertical 12 | 40x40x3 | 0.30686 | 1.0695 | -1.1513 | -2.593 | 0.010584 | 0.041409 | 0.0090107 | 0.048123
702 | 380 | 381 | upper_web | beam | F5 | F5 vertical 13 | 40x40x3 | 0.29782 | 1.038 | -6.7413 | -15.1831 | 0.061972 | 0.0051862 | 0.037215 | 0.091809
703 | 382 | 383 | upper_web | beam | F5 | F5 vertical 14 | 40x40x3 | 0.28878 | 1.0065 | -1.174 | -2.6441 | 0.010792 | 0.066199 | 0.0064325 | 0.06704
704 | 384 | 385 | upper_web | beam | F5 | F5 vertical 15 | 40x40x3 | 0.27974 | 0.97502 | 0.021914 | 0.049356 | 0.00020145 | 0.026022 | 0.0014935 | 0.022228
705 | 386 | 387 | upper_web | beam | F5 | F5 vertical 16 | 40x40x3 | 0.27071 | 0.94352 | -1.318 | -2.9684 | 0.012116 | 0.0016513 | 0.00027802 | 0.013618
706 | 388 | 389 | upper_web | beam | F5 | F5 vertical 17 | 40x40x3 | 0.26167 | 0.91202 | -0.015649 | -0.035246 | 0.00014386 | 0.034493 | 0.00016302 | 0.027887
707 | 390 | 391 | upper_web | beam | F5 | F5 vertical 18 | 40x40x3 | 0.25263 | 0.88053 | -1.1477 | -2.5848 | 0.01055 | 0.092339 | 0.0016778 | 0.084479
708 | 392 | 393 | upper_web | beam | F5 | F5 vertical 19 | 40x40x3 | 0.2436 | 0.84903 | -6.1717 | -13.9002 | 0.056735 | 0.021936 | 0.0070909 | 0.074567
709 | 394 | 395 | upper_web | beam | F5 | F5 vertical 20 | 40x40x3 | 0.23456 | 0.81753 | -1.1202 | -2.5231 | 0.010298 | 0.03177 | 0.00082149 | 0.036389
710 | 396 | 397 | upper_web | beam | F5 | F5 vertical 21 | 40x40x3 | 0.22552 | 0.78603 | -0.053413 | -0.1203 | 0.00049102 | 0.024361 | 0.00012438 | 0.020093
711 | 398 | 399 | upper_web | beam | F5 | F5 vertical 22 | 40x40x3 | 0.21648 | 0.75453 | -1.3008 | -2.9298 | 0.011958 | 0.076287 | 5.0982e-05 | 0.073036
712 | 400 | 401 | upper_web | beam | F5 | F5 vertical 23 | 40x40x3 | 0.20745 | 0.72303 | -0.021847 | -0.049205 | 0.00020084 | 0.1409 | 0.00028693 | 0.11318
713 | 402 | 403 | upper_web | beam | F5 | F5 vertical 24 | 40x40x3 | 0.19841 | 0.69153 | -1.3878 | -3.1257 | 0.012758 | 0.24886 | 0.0020318 | 0.21233
714 | 404 | 405 | upper_web | beam | F5 | F5 vertical 25 | 40x40x3 | 0.18937 | 0.66004 | -5.93 | -13.3558 | 0.054513 | 0.11541 | 0.0071959 | 0.15057
715 | 356 | 359 | upper_web | beam | F5 | F5 WARREN diagonal | 40x40x3 | 0.76599 | 2.6698 | -0.30295 | -0.68233 | 0.002785 | 0.0061699 | 0.023963 | 0.026907
716 | 359 | 360 | upper_web | beam | F5 | F5 WARREN diagonal | 40x40x3 | 0.39349 | 1.3715 | -1.2942 | -2.9148 | 0.011897 | 0.016079 | 0.0326 | 0.050866
717 | 360 | 363 | upper_web | beam | F5 | F5 WARREN diagonal | 40x40x3 | 0.60424 | 2.106 | 9.4478 | 21.2788 | 0.086852 | 0.040264 | 0.019687 | 0.13485
718 | 363 | 364 | upper_web | beam | F5 | F5 WARREN diagonal | 40x40x3 | 0.59363 | 2.0691 | -9.9084 | -22.3161 | 0.091086 | 0.029281 | 0.031457 | 0.1334
719 | 364 | 367 | upper_web | beam | F5 | F5 WARREN diagonal | 40x40x3 | 0.69479 | 2.4216 | 8.4462 | 19.0229 | 0.077645 | 0.027797 | 0.024354 | 0.1059
720 | 367 | 368 | upper_web | beam | F5 | F5 WARREN diagonal | 40x40x3 | 0.54192 | 1.8888 | -8.3729 | -18.8578 | 0.076971 | 0.010427 | 0.014929 | 0.096711
721 | 368 | 371 | upper_web | beam | F5 | F5 WARREN diagonal | 40x40x3 | 0.6115 | 2.1313 | 7.5263 | 16.9512 | 0.069189 | 0.011786 | 0.024731 | 0.097172
722 | 371 | 372 | upper_web | beam | F5 | F5 WARREN diagonal | 40x40x3 | 0.60128 | 2.0957 | -5.4663 | -12.3114 | 0.050251 | 0.0080149 | 0.030159 | 0.080216
723 | 372 | 375 | upper_web | beam | F5 | F5 WARREN diagonal | 40x40x3 | 0.60128 | 2.0957 | 3.0273 | 6.8183 | 0.02783 | 0.0094875 | 0.03399 | 0.062196
724 | 375 | 376 | upper_web | beam | F5 | F5 WARREN diagonal | 40x40x3 | 0.59143 | 2.0614 | -0.68252 | -1.5372 | 0.0062743 | 0.0083336 | 0.036766 | 0.042329
725 | 376 | 379 | upper_web | beam | F5 | F5 WARREN diagonal | 40x40x3 | 0.59143 | 2.0614 | -2.1695 | -4.8862 | 0.019944 | 0.0085989 | 0.042118 | 0.060545
726 | 379 | 380 | upper_web | beam | F5 | F5 WARREN diagonal | 40x40x3 | 0.58198 | 2.0284 | 3.8798 | 8.7383 | 0.035666 | 0.01252 | 0.037925 | 0.07605
727 | 380 | 383 | upper_web | beam | F5 | F5 WARREN diagonal | 40x40x3 | 0.58198 | 2.0284 | 5.086 | 11.455 | 0.046755 | 0.006909 | 0.039117 | 0.081961
728 | 383 | 384 | upper_web | beam | F5 | F5 WARREN diagonal | 40x40x3 | 0.57294 | 1.9969 | -3.7507 | -8.4476 | 0.03448 | 0.0061043 | 0.04733 | 0.077256
729 | 384 | 387 | upper_web | beam | F5 | F5 WARREN diagonal | 40x40x3 | 0.57294 | 1.9969 | 0.85487 | 1.9254 | 0.0078587 | 0.0041335 | 0.048377 | 0.049895
730 | 387 | 388 | upper_web | beam | F5 | F5 WARREN diagonal | 40x40x3 | 0.56433 | 1.9669 | 1.8344 | 4.1314 | 0.016863 | 0.004144 | 0.04906 | 0.05921
731 | 388 | 391 | upper_web | beam | F5 | F5 WARREN diagonal | 40x40x3 | 0.56433 | 1.9669 | -5.1035 | -11.4944 | 0.046916 | 0.00474 | 0.050648 | 0.091256
732 | 391 | 392 | upper_web | beam | F5 | F5 WARREN diagonal | 40x40x3 | 0.55618 | 1.9385 | 6.9308 | 15.6098 | 0.063714 | 0.003962 | 0.048188 | 0.10546
733 | 392 | 395 | upper_web | beam | F5 | F5 WARREN diagonal | 40x40x3 | 0.55618 | 1.9385 | 1.7274 | 3.8904 | 0.015879 | 0.0049636 | 0.048773 | 0.057902
734 | 395 | 396 | upper_web | beam | F5 | F5 WARREN diagonal | 40x40x3 | 0.54851 | 1.9118 | 0.14827 | 0.33394 | 0.001363 | 0.001028 | 0.047388 | 0.039477
735 | 396 | 399 | upper_web | beam | F5 | F5 WARREN diagonal | 40x40x3 | 0.54851 | 1.9118 | -3.5328 | -7.9567 | 0.032476 | 0.003152 | 0.047789 | 0.073257
736 | 399 | 400 | upper_web | beam | F5 | F5 WARREN diagonal | 40x40x3 | 0.54133 | 1.8867 | 6.797 | 15.3087 | 0.062484 | 0.0019343 | 0.047584 | 0.10168
737 | 400 | 403 | upper_web | beam | F5 | F5 WARREN diagonal | 40x40x3 | 0.54133 | 1.8867 | -10.7325 | -24.1723 | 0.098663 | 0.0018162 | 0.03884 | 0.13121
738 | 403 | 404 | upper_web | beam | F5 | F5 WARREN diagonal | 40x40x3 | 0.53466 | 1.8635 | 12.2305 | 27.5462 | 0.11243 | 0.0034669 | 0.014603 | 0.1269
739 | 406 | 1801 | upper_chord | beam | F6 | F6 top chord | 60x60x3 | 0.096345 | 0.51731 | 0.16249 | 0.23756 | 0.00096962 | 0.0086117 | 0.005053 | 0.0054747
2312 | 1801 | 1802 | upper_chord | beam | F6 | F6 top chord | 60x60x3 | 0.096345 | 0.51731 | 0.1624 | 0.23742 | 0.00096907 | 0.014494 | 0.009537 | 0.0088917
2313 | 1802 | 1803 | upper_chord | beam | F6 | F6 top chord | 60x60x3 | 0.096345 | 0.51731 | 0.16231 | 0.23729 | 0.00096853 | 0.020376 | 0.013532 | 0.012148
2314 | 1803 | 408 | upper_chord | beam | F6 | F6 top chord | 60x60x3 | 0.096345 | 0.51731 | 0.16221 | 0.23716 | 0.00096798 | 0.026259 | 0.017039 | 0.015243
740 | 408 | 1804 | upper_chord | beam | F6 | F6 top chord | 60x60x3 | 0.084935 | 0.45605 | 0.22499 | 0.32893 | 0.0013426 | 0.040565 | 0.031189 | 0.022247
2315 | 1804 | 1805 | upper_chord | beam | F6 | F6 top chord | 60x60x3 | 0.084935 | 0.45605 | 0.22491 | 0.32881 | 0.0013421 | 0.048911 | 0.059305 | 0.037019
2316 | 1805 | 1806 | upper_chord | beam | F6 | F6 top chord | 60x60x3 | 0.084935 | 0.45605 | 0.22483 | 0.3287 | 0.0013416 | 0.057256 | 0.10512 | 0.054875
2317 | 1806 | 410 | upper_chord | beam | F6 | F6 top chord | 60x60x3 | 0.084935 | 0.45605 | 0.22475 | 0.32858 | 0.0013411 | 0.065602 | 0.15132 | 0.072856
741 | 410 | 1807 | upper_chord | beam | F6 | F6 top chord | 60x60x3 | 0.16511 | 0.88652 | -17.181 | -25.1184 | 0.10252 | 0.115 | 0.19365 | 0.20428
2318 | 1807 | 1808 | upper_chord | beam | F6 | F6 top chord | 60x60x3 | 0.16511 | 0.88652 | -17.1811 | -25.1186 | 0.10252 | 0.082209 | 0.096909 | 0.16158
2319 | 1808 | 1809 | upper_chord | beam | F6 | F6 top chord | 60x60x3 | 0.16511 | 0.88652 | -17.1813 | -25.1188 | 0.10253 | 0.049417 | 0.092273 | 0.13843
2320 | 1809 | 412 | upper_chord | beam | F6 | F6 top chord | 60x60x3 | 0.16511 | 0.88652 | -17.1814 | -25.1191 | 0.10253 | 0.016624 | 0.18471 | 0.16875
742 | 412 | 1810 | upper_chord | beam | F6 | F6 top chord | 60x60x3 | 0.14702 | 0.78943 | -18.1742 | -26.5705 | 0.10845 | 0.036913 | 0.05758 | 0.1396
2321 | 1810 | 1811 | upper_chord | beam | F6 | F6 top chord | 60x60x3 | 0.14702 | 0.78943 | -18.1743 | -26.5707 | 0.10845 | 0.066967 | 0.10602 | 0.16548
2322 | 1811 | 1812 | upper_chord | beam | F6 | F6 top chord | 60x60x3 | 0.14702 | 0.78943 | -18.1745 | -26.5709 | 0.10845 | 0.09702 | 0.15333 | 0.19099
2323 | 1812 | 414 | upper_chord | beam | F6 | F6 top chord | 60x60x3 | 0.14702 | 0.78943 | -18.1746 | -26.5711 | 0.10845 | 0.12707 | 0.19949 | 0.21612
743 | 414 | 1813 | upper_chord | beam | F6 | F6 top chord | 60x60x3 | 0.10302 | 0.55314 | -38.7195 | -56.6074 | 0.23105 | 0.074682 | 0.11754 | 0.29166
2324 | 1813 | 1814 | upper_chord | beam | F6 | F6 top chord | 60x60x3 | 0.10302 | 0.55314 | -38.7196 | -56.6076 | 0.23105 | 0.066317 | 0.1277 | 0.29226
2325 | 1814 | 1815 | upper_chord | beam | F6 | F6 top chord | 60x60x3 | 0.10302 | 0.55314 | -38.7197 | -56.6077 | 0.23105 | 0.057952 | 0.1373 | 0.29267
2326 | 1815 | 416 | upper_chord | beam | F6 | F6 top chord | 60x60x3 | 0.10302 | 0.55314 | -38.7198 | -56.6079 | 0.23105 | 0.049586 | 0.14634 | 0.29289
744 | 416 | 1816 | upper_chord | beam | F6 | F6 top chord | 60x60x3 | 0.12502 | 0.67128 | -39.0018 | -57.0202 | 0.23274 | 0.034817 | 0.11438 | 0.28082
2327 | 1816 | 1817 | upper_chord | beam | F6 | F6 top chord | 60x60x3 | 0.12502 | 0.67128 | -39.002 | -57.0204 | 0.23274 | 0.031484 | 0.13251 | 0.28571
2328 | 1817 | 1818 | upper_chord | beam | F6 | F6 top chord | 60x60x3 | 0.12502 | 0.67128 | -39.0021 | -57.0206 | 0.23274 | 0.028152 | 0.14982 | 0.29031
2329 | 1818 | 418 | upper_chord | beam | F6 | F6 top chord | 60x60x3 | 0.12502 | 0.67128 | -39.0022 | -57.0208 | 0.23274 | 0.02482 | 0.16631 | 0.29465
745 | 418 | 1819 | upper_chord | beam | F6 | F6 top chord | 60x60x3 | 0.12502 | 0.67128 | -48.0546 | -70.2553 | 0.28676 | 0.013821 | 0.13485 | 0.33577
2330 | 1819 | 1820 | upper_chord | beam | F6 | F6 top chord | 60x60x3 | 0.12502 | 0.67128 | -48.0547 | -70.2555 | 0.28676 | 0.014392 | 0.1539 | 0.34224
2331 | 1820 | 1821 | upper_chord | beam | F6 | F6 top chord | 60x60x3 | 0.12502 | 0.67128 | -48.0549 | -70.2556 | 0.28676 | 0.014962 | 0.17213 | 0.34844
2332 | 1821 | 420 | upper_chord | beam | F6 | F6 top chord | 60x60x3 | 0.12502 | 0.67128 | -48.055 | -70.2558 | 0.28676 | 0.015533 | 0.18954 | 0.35437
746 | 420 | 1822 | upper_chord | beam | F6 | F6 top chord | 60x60x3 | 0.12502 | 0.67128 | -48.2197 | -70.4966 | 0.28774 | 0.014245 | 0.16519 | 0.3469
2333 | 1822 | 1823 | upper_chord | beam | F6 | F6 top chord | 60x60x3 | 0.12502 | 0.67128 | -48.2198 | -70.4968 | 0.28774 | 0.015254 | 0.16823 | 0.34823
2334 | 1823 | 1824 | upper_chord | beam | F6 | F6 top chord | 60x60x3 | 0.12502 | 0.67128 | -48.2199 | -70.4969 | 0.28774 | 0.016262 | 0.17045 | 0.3493
2335 | 1824 | 422 | upper_chord | beam | F6 | F6 top chord | 60x60x3 | 0.12502 | 0.67128 | -48.22 | -70.4971 | 0.28774 | 0.017271 | 0.17185 | 0.35009
747 | 422 | 1825 | upper_chord | beam | F6 | F6 top chord | 60x60x3 | 0.12502 | 0.67128 | -49.3899 | -72.2074 | 0.29472 | 0.01061 | 0.16842 | 0.35375
2336 | 1825 | 1826 | upper_chord | beam | F6 | F6 top chord | 60x60x3 | 0.12502 | 0.67128 | -49.39 | -72.2076 | 0.29472 | 0.011351 | 0.17357 | 0.35569
2337 | 1826 | 1827 | upper_chord | beam | F6 | F6 top chord | 60x60x3 | 0.12502 | 0.67128 | -49.3901 | -72.2077 | 0.29473 | 0.012092 | 0.17789 | 0.35736
2338 | 1827 | 424 | upper_chord | beam | F6 | F6 top chord | 60x60x3 | 0.12502 | 0.67128 | -49.3902 | -72.2079 | 0.29473 | 0.012833 | 0.18139 | 0.35876
748 | 424 | 1828 | upper_chord | beam | F6 | F6 top chord | 60x60x3 | 0.12502 | 0.67128 | -49.3139 | -72.0964 | 0.29427 | 0.011274 | 0.19345 | 0.36151
2339 | 1828 | 1829 | upper_chord | beam | F6 | F6 top chord | 60x60x3 | 0.12502 | 0.67128 | -49.3141 | -72.0966 | 0.29427 | 0.012049 | 0.18567 | 0.3592
2340 | 1829 | 1830 | upper_chord | beam | F6 | F6 top chord | 60x60x3 | 0.12502 | 0.67128 | -49.3142 | -72.0968 | 0.29427 | 0.012824 | 0.17707 | 0.35662
2341 | 1830 | 426 | upper_chord | beam | F6 | F6 top chord | 60x60x3 | 0.12502 | 0.67128 | -49.3143 | -72.0969 | 0.29427 | 0.013599 | 0.16764 | 0.35377
749 | 426 | 1831 | upper_chord | beam | F6 | F6 top chord | 60x60x3 | 0.12502 | 0.67128 | -41.6815 | -60.9379 | 0.24873 | 0.0068007 | 0.20411 | 0.31826
2342 | 1831 | 1832 | upper_chord | beam | F6 | F6 top chord | 60x60x3 | 0.12502 | 0.67128 | -41.6816 | -60.9381 | 0.24873 | 0.0061768 | 0.17178 | 0.3074
2343 | 1832 | 1833 | upper_chord | beam | F6 | F6 top chord | 60x60x3 | 0.12502 | 0.67128 | -41.6818 | -60.9382 | 0.24873 | 0.0055528 | 0.13862 | 0.29626
2344 | 1833 | 428 | upper_chord | beam | F6 | F6 top chord | 60x60x3 | 0.12502 | 0.67128 | -41.6819 | -60.9384 | 0.24873 | 0.0049289 | 0.10465 | 0.28485
750 | 428 | 1834 | upper_chord | beam | F6 | F6 top chord | 60x60x3 | 0.12502 | 0.67128 | -41.62 | -60.8479 | 0.24836 | 0.00091292 | 0.10915 | 0.28464
2345 | 1834 | 1835 | upper_chord | beam | F6 | F6 top chord | 60x60x3 | 0.12502 | 0.67128 | -41.6201 | -60.8481 | 0.24836 | 0.0011286 | 0.14143 | 0.29536
2346 | 1835 | 1836 | upper_chord | beam | F6 | F6 top chord | 60x60x3 | 0.12502 | 0.67128 | -41.6202 | -60.8483 | 0.24836 | 0.0013444 | 0.17288 | 0.3058
2347 | 1836 | 430 | upper_chord | beam | F6 | F6 top chord | 60x60x3 | 0.12502 | 0.67128 | -41.6203 | -60.8484 | 0.24836 | 0.0015601 | 0.20352 | 0.31597
751 | 430 | 1837 | upper_chord | beam | F6 | F6 top chord | 60x60x3 | 0.12502 | 0.67128 | -47.2651 | -69.101 | 0.28205 | 0.0045079 | 0.17381 | 0.34018
2348 | 1837 | 1838 | upper_chord | beam | F6 | F6 top chord | 60x60x3 | 0.12502 | 0.67128 | -47.2652 | -69.1012 | 0.28205 | 0.0025057 | 0.18601 | 0.34354
2349 | 1838 | 1839 | upper_chord | beam | F6 | F6 top chord | 60x60x3 | 0.12502 | 0.67128 | -47.2654 | -69.1014 | 0.28205 | 0.0014987 | 0.19739 | 0.34762
2350 | 1839 | 432 | upper_chord | beam | F6 | F6 top chord | 60x60x3 | 0.12502 | 0.67128 | -47.2655 | -69.1016 | 0.28205 | 0.0035009 | 0.20794 | 0.35176
752 | 432 | 1840 | upper_chord | beam | F6 | F6 top chord | 60x60x3 | 0.12502 | 0.67128 | -47.3461 | -69.2195 | 0.28253 | 0.0032593 | 0.19617 | 0.34785
2351 | 1840 | 1841 | upper_chord | beam | F6 | F6 top chord | 60x60x3 | 0.12502 | 0.67128 | -47.3463 | -69.2197 | 0.28253 | 0.0053489 | 0.19488 | 0.34785
2352 | 1841 | 1842 | upper_chord | beam | F6 | F6 top chord | 60x60x3 | 0.12502 | 0.67128 | -47.3464 | -69.2199 | 0.28253 | 0.0074384 | 0.19276 | 0.34784
2353 | 1842 | 434 | upper_chord | beam | F6 | F6 top chord | 60x60x3 | 0.12502 | 0.67128 | -47.3465 | -69.22 | 0.28253 | 0.009528 | 0.18982 | 0.34756
753 | 434 | 1843 | upper_chord | beam | F6 | F6 top chord | 60x60x3 | 0.12502 | 0.67128 | -43.7796 | -64.0053 | 0.26125 | 0.0046805 | 0.20311 | 0.32914
2354 | 1843 | 1844 | upper_chord | beam | F6 | F6 top chord | 60x60x3 | 0.12502 | 0.67128 | -43.7797 | -64.0054 | 0.26125 | 0.00653 | 0.19761 | 0.32794
2355 | 1844 | 1845 | upper_chord | beam | F6 | F6 top chord | 60x60x3 | 0.12502 | 0.67128 | -43.7798 | -64.0056 | 0.26125 | 0.0083795 | 0.19128 | 0.32646
2356 | 1845 | 436 | upper_chord | beam | F6 | F6 top chord | 60x60x3 | 0.12502 | 0.67128 | -43.78 | -64.0058 | 0.26125 | 0.010229 | 0.18413 | 0.32472
754 | 436 | 1846 | upper_chord | beam | F6 | F6 top chord | 60x60x3 | 0.12502 | 0.67128 | -43.4024 | -63.4537 | 0.25899 | 0.010017 | 0.22626 | 0.33616
2357 | 1846 | 1847 | upper_chord | beam | F6 | F6 top chord | 60x60x3 | 0.12502 | 0.67128 | -43.4025 | -63.4539 | 0.259 | 0.012247 | 0.205 | 0.32988
2358 | 1847 | 1848 | upper_chord | beam | F6 | F6 top chord | 60x60x3 | 0.12502 | 0.67128 | -43.4026 | -63.4541 | 0.259 | 0.014478 | 0.18291 | 0.32334
2359 | 1848 | 438 | upper_chord | beam | F6 | F6 top chord | 60x60x3 | 0.12502 | 0.67128 | -43.4027 | -63.4543 | 0.259 | 0.016708 | 0.16001 | 0.31652
755 | 438 | 1849 | upper_chord | beam | F6 | F6 top chord | 60x60x3 | 0.12502 | 0.67128 | -29.1376 | -42.5989 | 0.17387 | 0.018587 | 0.2307 | 0.25389
2360 | 1849 | 1850 | upper_chord | beam | F6 | F6 top chord | 60x60x3 | 0.12502 | 0.67128 | -29.1378 | -42.5991 | 0.17387 | 0.025173 | 0.17539 | 0.23783
2361 | 1850 | 1851 | upper_chord | beam | F6 | F6 top chord | 60x60x3 | 0.12502 | 0.67128 | -29.1379 | -42.5992 | 0.17387 | 0.031759 | 0.11927 | 0.22149
2362 | 1851 | 440 | upper_chord | beam | F6 | F6 top chord | 60x60x3 | 0.12502 | 0.67128 | -29.138 | -42.5994 | 0.17388 | 0.038345 | 0.062319 | 0.20489
756 | 440 | 1852 | upper_chord | beam | F6 | F6 top chord | 60x60x3 | 0.12502 | 0.67128 | -28.9122 | -42.2693 | 0.17253 | 0.042654 | 0.073504 | 0.20886
2363 | 1852 | 1853 | upper_chord | beam | F6 | F6 top chord | 60x60x3 | 0.12502 | 0.67128 | -28.9123 | -42.2695 | 0.17253 | 0.036713 | 0.11164 | 0.21948
2364 | 1853 | 1854 | upper_chord | beam | F6 | F6 top chord | 60x60x3 | 0.12502 | 0.67128 | -28.9124 | -42.2697 | 0.17253 | 0.030771 | 0.14895 | 0.22982
2365 | 1854 | 442 | upper_chord | beam | F6 | F6 top chord | 60x60x3 | 0.12502 | 0.67128 | -28.9126 | -42.2698 | 0.17253 | 0.02483 | 0.18544 | 0.23989
757 | 442 | 1855 | upper_chord | beam | F6 | F6 top chord | 60x60x3 | 0.12502 | 0.67128 | -31.762 | -46.4356 | 0.18953 | 0.034481 | 0.15612 | 0.25049
2366 | 1855 | 1856 | upper_chord | beam | F6 | F6 top chord | 60x60x3 | 0.12502 | 0.67128 | -31.7621 | -46.4358 | 0.18953 | 0.028117 | 0.161 | 0.25028
2367 | 1856 | 1857 | upper_chord | beam | F6 | F6 top chord | 60x60x3 | 0.12502 | 0.67128 | -31.7622 | -46.436 | 0.18953 | 0.021753 | 0.16506 | 0.24979
2368 | 1857 | 444 | upper_chord | beam | F6 | F6 top chord | 60x60x3 | 0.12502 | 0.67128 | -31.7623 | -46.4362 | 0.18954 | 0.015388 | 0.16829 | 0.24903
758 | 444 | 1858 | upper_chord | beam | F6 | F6 top chord | 60x60x3 | 0.12502 | 0.67128 | -31.6486 | -46.2698 | 0.18886 | 0.016304 | 0.18126 | 0.25399
2369 | 1858 | 1859 | upper_chord | beam | F6 | F6 top chord | 60x60x3 | 0.12502 | 0.67128 | -31.6487 | -46.27 | 0.18886 | 0.010319 | 0.1706 | 0.2485
2370 | 1859 | 1860 | upper_chord | beam | F6 | F6 top chord | 60x60x3 | 0.12502 | 0.67128 | -31.6488 | -46.2702 | 0.18886 | 0.0043339 | 0.15911 | 0.24274
2371 | 1860 | 446 | upper_chord | beam | F6 | F6 top chord | 60x60x3 | 0.12502 | 0.67128 | -31.6489 | -46.2703 | 0.18886 | 0.0076362 | 0.14681 | 0.2378
759 | 446 | 1861 | upper_chord | beam | F6 | F6 top chord | 60x60x3 | 0.12502 | 0.67128 | -23.0644 | -33.7199 | 0.13763 | 0.011734 | 0.19051 | 0.20431
2372 | 1861 | 1862 | upper_chord | beam | F6 | F6 top chord | 60x60x3 | 0.12502 | 0.67128 | -23.0645 | -33.7201 | 0.13763 | 0.0057006 | 0.16677 | 0.19449
2373 | 1862 | 1863 | upper_chord | beam | F6 | F6 top chord | 60x60x3 | 0.12502 | 0.67128 | -23.0647 | -33.7203 | 0.13763 | 0.006366 | 0.14221 | 0.18463
2374 | 1863 | 448 | upper_chord | beam | F6 | F6 top chord | 60x60x3 | 0.12502 | 0.67128 | -23.0648 | -33.7204 | 0.13763 | 0.012399 | 0.11682 | 0.17825
760 | 448 | 1864 | upper_chord | beam | F6 | F6 top chord | 60x60x3 | 0.12502 | 0.67128 | -21.9356 | -32.0696 | 0.1309 | 0.01133 | 0.21067 | 0.20202
2375 | 1864 | 1865 | upper_chord | beam | F6 | F6 top chord | 60x60x3 | 0.12502 | 0.67128 | -21.9357 | -32.0698 | 0.1309 | 0.017595 | 0.15855 | 0.1869
2376 | 1865 | 1866 | upper_chord | beam | F6 | F6 top chord | 60x60x3 | 0.12502 | 0.67128 | -21.9358 | -32.0699 | 0.1309 | 0.023861 | 0.10561 | 0.17152
2377 | 1866 | 450 | upper_chord | beam | F6 | F6 top chord | 60x60x3 | 0.12502 | 0.67128 | -21.936 | -32.0701 | 0.1309 | 0.030126 | 0.051843 | 0.15586
761 | 450 | 1867 | upper_chord | beam | F6 | F6 top chord | 60x60x3 | 0.12502 | 0.67128 | -0.43556 | -0.63678 | 0.0025991 | 0.017494 | 0.14892 | 0.057463
2378 | 1867 | 1868 | upper_chord | beam | F6 | F6 top chord | 60x60x3 | 0.12502 | 0.67128 | -0.43568 | -0.63696 | 0.0025998 | 0.016239 | 0.088953 | 0.03728
2379 | 1868 | 1869 | upper_chord | beam | F6 | F6 top chord | 60x60x3 | 0.12502 | 0.67128 | -0.4358 | -0.63713 | 0.0026005 | 0.014984 | 0.033449 | 0.018154
2380 | 1869 | 452 | upper_chord | beam | F6 | F6 top chord | 60x60x3 | 0.12502 | 0.67128 | -0.43592 | -0.6373 | 0.0026012 | 0.013729 | 0.095885 | 0.038325
762 | 407 | 1870 | upper_chord | beam | F6 | F6 bottom chord | 60x60x3 | 0.096329 | 0.51723 | 0.012022 | 0.017576 | 7.174e-05 | 0.0070305 | 0.0046291 | 0.0039157
2381 | 1870 | 1871 | upper_chord | beam | F6 | F6 bottom chord | 60x60x3 | 0.096329 | 0.51723 | 0.012022 | 0.017576 | 7.174e-05 | 0.011892 | 0.011498 | 0.0077828
2382 | 1871 | 1872 | upper_chord | beam | F6 | F6 bottom chord | 60x60x3 | 0.096329 | 0.51723 | 0.012022 | 0.017576 | 7.174e-05 | 0.016753 | 0.017877 | 0.011489
2383 | 1872 | 409 | upper_chord | beam | F6 | F6 bottom chord | 60x60x3 | 0.096329 | 0.51723 | 0.012022 | 0.017576 | 7.174e-05 | 0.021614 | 0.023768 | 0.015034
763 | 409 | 1873 | upper_chord | beam | F6 | F6 bottom chord | 60x60x3 | 0.084921 | 0.45597 | 0.23717 | 0.34674 | 0.0014153 | 0.053035 | 0.03593 | 0.030746
2384 | 1873 | 1874 | upper_chord | beam | F6 | F6 bottom chord | 60x60x3 | 0.084921 | 0.45597 | 0.23717 | 0.34674 | 0.0014153 | 0.068648 | 0.035985 | 0.035911
2385 | 1874 | 1875 | upper_chord | beam | F6 | F6 bottom chord | 60x60x3 | 0.084921 | 0.45597 | 0.23717 | 0.34674 | 0.0014153 | 0.084261 | 0.035985 | 0.040952
2386 | 1875 | 411 | upper_chord | beam | F6 | F6 bottom chord | 60x60x3 | 0.084921 | 0.45597 | 0.23717 | 0.34674 | 0.0014153 | 0.099874 | 0.035661 | 0.045867
764 | 411 | 1876 | upper_chord | beam | F6 | F6 bottom chord | 60x60x3 | 0.16508 | 0.88638 | -0.1363 | -0.19927 | 0.00081334 | 0.20919 | 0.39801 | 0.201
2387 | 1876 | 1877 | upper_chord | beam | F6 | F6 bottom chord | 60x60x3 | 0.16508 | 0.88638 | -0.1363 | -0.19927 | 0.00081334 | 0.15589 | 0.23274 | 0.12894
2388 | 1877 | 1878 | upper_chord | beam | F6 | F6 bottom chord | 60x60x3 | 0.16508 | 0.88638 | -0.1363 | -0.19927 | 0.00081334 | 0.1026 | 0.093499 | 0.057354
2389 | 1878 | 413 | upper_chord | beam | F6 | F6 bottom chord | 60x60x3 | 0.16508 | 0.88638 | -0.1363 | -0.19927 | 0.00081334 | 0.049299 | 0.25447 | 0.086025
765 | 413 | 1879 | upper_chord | beam | F6 | F6 bottom chord | 60x60x3 | 0.147 | 0.7893 | 32.2549 | 47.1563 | 0.19247 | 0.069386 | 0.086161 | 0.24376
2390 | 1879 | 1880 | upper_chord | beam | F6 | F6 bottom chord | 60x60x3 | 0.147 | 0.7893 | 32.2549 | 47.1563 | 0.19247 | 0.11637 | 0.14643 | 0.27912
2391 | 1880 | 1881 | upper_chord | beam | F6 | F6 bottom chord | 60x60x3 | 0.147 | 0.7893 | 32.2549 | 47.1563 | 0.19247 | 0.16336 | 0.20557 | 0.3141
2392 | 1881 | 415 | upper_chord | beam | F6 | F6 bottom chord | 60x60x3 | 0.147 | 0.7893 | 32.2549 | 47.1563 | 0.19247 | 0.21035 | 0.26357 | 0.34872
766 | 415 | 1882 | upper_chord | beam | F6 | F6 bottom chord | 60x60x3 | 0.103 | 0.55305 | 32.5889 | 47.6445 | 0.19447 | 0.069227 | 0.070726 | 0.23524
2393 | 1882 | 1883 | upper_chord | beam | F6 | F6 bottom chord | 60x60x3 | 0.103 | 0.55305 | 32.5889 | 47.6445 | 0.19447 | 0.05294 | 0.099906 | 0.23949
2394 | 1883 | 1884 | upper_chord | beam | F6 | F6 bottom chord | 60x60x3 | 0.103 | 0.55305 | 32.5889 | 47.6445 | 0.19447 | 0.036654 | 0.12853 | 0.24356
2395 | 1884 | 417 | upper_chord | beam | F6 | F6 bottom chord | 60x60x3 | 0.103 | 0.55305 | 32.5889 | 47.6445 | 0.19447 | 0.020367 | 0.15659 | 0.24744
767 | 417 | 1885 | upper_chord | beam | F6 | F6 bottom chord | 60x60x3 | 0.125 | 0.67118 | 43.9379 | 64.2368 | 0.26219 | 0.0082028 | 0.10949 | 0.30099
2396 | 1885 | 1886 | upper_chord | beam | F6 | F6 bottom chord | 60x60x3 | 0.125 | 0.67118 | 43.9379 | 64.2368 | 0.26219 | 0.0099487 | 0.13129 | 0.30875
2397 | 1886 | 1887 | upper_chord | beam | F6 | F6 bottom chord | 60x60x3 | 0.125 | 0.67118 | 43.9379 | 64.2368 | 0.26219 | 0.011695 | 0.15226 | 0.31624
2398 | 1887 | 419 | upper_chord | beam | F6 | F6 bottom chord | 60x60x3 | 0.125 | 0.67118 | 43.9379 | 64.2368 | 0.26219 | 0.013441 | 0.17241 | 0.32346
768 | 419 | 1888 | upper_chord | beam | F6 | F6 bottom chord | 60x60x3 | 0.125 | 0.67118 | 44.1979 | 64.6168 | 0.26374 | 0.015633 | 0.14185 | 0.31542
2399 | 1888 | 1889 | upper_chord | beam | F6 | F6 bottom chord | 60x60x3 | 0.125 | 0.67118 | 44.1979 | 64.6168 | 0.26374 | 0.014892 | 0.15577 | 0.31976
2400 | 1889 | 1890 | upper_chord | beam | F6 | F6 bottom chord | 60x60x3 | 0.125 | 0.67118 | 44.1979 | 64.6168 | 0.26374 | 0.014152 | 0.16888 | 0.32384
2401 | 1890 | 421 | upper_chord | beam | F6 | F6 bottom chord | 60x60x3 | 0.125 | 0.67118 | 44.1979 | 64.6168 | 0.26374 | 0.013411 | 0.18115 | 0.32764
769 | 421 | 1891 | upper_chord | beam | F6 | F6 bottom chord | 60x60x3 | 0.125 | 0.67118 | 49.4865 | 72.3487 | 0.2953 | 0.018347 | 0.15936 | 0.35333
2402 | 1891 | 1892 | upper_chord | beam | F6 | F6 bottom chord | 60x60x3 | 0.125 | 0.67118 | 49.4865 | 72.3487 | 0.2953 | 0.016648 | 0.16717 | 0.35534
2403 | 1892 | 1893 | upper_chord | beam | F6 | F6 bottom chord | 60x60x3 | 0.125 | 0.67118 | 49.4865 | 72.3487 | 0.2953 | 0.014948 | 0.17416 | 0.35709
2404 | 1893 | 423 | upper_chord | beam | F6 | F6 bottom chord | 60x60x3 | 0.125 | 0.67118 | 49.4865 | 72.3487 | 0.2953 | 0.013248 | 0.18033 | 0.35856
770 | 423 | 1894 | upper_chord | beam | F6 | F6 bottom chord | 60x60x3 | 0.125 | 0.67118 | 49.5347 | 72.4192 | 0.29559 | 0.013886 | 0.17376 | 0.35707
2405 | 1894 | 1895 | upper_chord | beam | F6 | F6 bottom chord | 60x60x3 | 0.125 | 0.67118 | 49.5347 | 72.4192 | 0.29559 | 0.012342 | 0.17409 | 0.35694
2406 | 1895 | 1896 | upper_chord | beam | F6 | F6 bottom chord | 60x60x3 | 0.125 | 0.67118 | 49.5347 | 72.4192 | 0.29559 | 0.010798 | 0.17409 | 0.35654
2407 | 1896 | 425 | upper_chord | beam | F6 | F6 bottom chord | 60x60x3 | 0.125 | 0.67118 | 49.5347 | 72.4192 | 0.29559 | 0.0092536 | 0.17361 | 0.35588
771 | 425 | 1897 | upper_chord | beam | F6 | F6 bottom chord | 60x60x3 | 0.125 | 0.67118 | 46.1928 | 67.5333 | 0.27565 | 0.014694 | 0.18662 | 0.34202
2408 | 1897 | 1898 | upper_chord | beam | F6 | F6 bottom chord | 60x60x3 | 0.125 | 0.67118 | 46.1928 | 67.5333 | 0.27565 | 0.01318 | 0.18206 | 0.34001
2409 | 1898 | 1899 | upper_chord | beam | F6 | F6 bottom chord | 60x60x3 | 0.125 | 0.67118 | 46.1928 | 67.5333 | 0.27565 | 0.011665 | 0.17667 | 0.33774
2410 | 1899 | 427 | upper_chord | beam | F6 | F6 bottom chord | 60x60x3 | 0.125 | 0.67118 | 46.1928 | 67.5333 | 0.27565 | 0.010151 | 0.17046 | 0.33519
772 | 427 | 1900 | upper_chord | beam | F6 | F6 bottom chord | 60x60x3 | 0.125 | 0.67118 | 45.8957 | 67.0989 | 0.27387 | 0.01102 | 0.20998 | 0.34674
2411 | 1900 | 1901 | upper_chord | beam | F6 | F6 bottom chord | 60x60x3 | 0.125 | 0.67118 | 45.8957 | 67.0989 | 0.27387 | 0.010325 | 0.17628 | 0.3354
2412 | 1901 | 1902 | upper_chord | beam | F6 | F6 bottom chord | 60x60x3 | 0.125 | 0.67118 | 45.8957 | 67.0989 | 0.27387 | 0.0096287 | 0.14176 | 0.32378
2413 | 1902 | 429 | upper_chord | beam | F6 | F6 bottom chord | 60x60x3 | 0.125 | 0.67118 | 45.8957 | 67.0989 | 0.27387 | 0.0089329 | 0.10642 | 0.3119
773 | 429 | 1903 | upper_chord | beam | F6 | F6 bottom chord | 60x60x3 | 0.125 | 0.67118 | 44.7618 | 65.4412 | 0.26711 | 0.0061154 | 0.09709 | 0.30086
2414 | 1903 | 1904 | upper_chord | beam | F6 | F6 bottom chord | 60x60x3 | 0.125 | 0.67118 | 44.7618 | 65.4412 | 0.26711 | 0.0053032 | 0.1376 | 0.31395
2415 | 1904 | 1905 | upper_chord | beam | F6 | F6 bottom chord | 60x60x3 | 0.125 | 0.67118 | 44.7618 | 65.4412 | 0.26711 | 0.0044909 | 0.17728 | 0.32677
2416 | 1905 | 431 | upper_chord | beam | F6 | F6 bottom chord | 60x60x3 | 0.125 | 0.67118 | 44.7618 | 65.4412 | 0.26711 | 0.0036786 | 0.21614 | 0.33931
774 | 431 | 1906 | upper_chord | beam | F6 | F6 bottom chord | 60x60x3 | 0.125 | 0.67118 | 45.0689 | 65.8902 | 0.26894 | 0.0007492 | 0.17956 | 0.32838
2417 | 1906 | 1907 | upper_chord | beam | F6 | F6 bottom chord | 60x60x3 | 0.125 | 0.67118 | 45.0689 | 65.8902 | 0.26894 | 0.00092521 | 0.1873 | 0.33099
2418 | 1907 | 1908 | upper_chord | beam | F6 | F6 bottom chord | 60x60x3 | 0.125 | 0.67118 | 45.0689 | 65.8902 | 0.26894 | 0.0011012 | 0.19422 | 0.33333
2419 | 1908 | 433 | upper_chord | beam | F6 | F6 bottom chord | 60x60x3 | 0.125 | 0.67118 | 45.0689 | 65.8902 | 0.26894 | 0.0012772 | 0.20031 | 0.3354
775 | 433 | 1909 | upper_chord | beam | F6 | F6 bottom chord | 60x60x3 | 0.125 | 0.67118 | 46.6118 | 68.1459 | 0.27815 | 0.0054532 | 0.19095 | 0.3428
2420 | 1909 | 1910 | upper_chord | beam | F6 | F6 bottom chord | 60x60x3 | 0.125 | 0.67118 | 46.6118 | 68.1459 | 0.27815 | 0.0051518 | 0.19232 | 0.34315
2421 | 1910 | 1911 | upper_chord | beam | F6 | F6 bottom chord | 60x60x3 | 0.125 | 0.67118 | 46.6118 | 68.1459 | 0.27815 | 0.0048503 | 0.19287 | 0.34323
2422 | 1911 | 435 | upper_chord | beam | F6 | F6 bottom chord | 60x60x3 | 0.125 | 0.67118 | 46.6118 | 68.1459 | 0.27815 | 0.0045488 | 0.19287 | 0.34323
776 | 435 | 1912 | upper_chord | beam | F6 | F6 bottom chord | 60x60x3 | 0.125 | 0.67118 | 46.483 | 67.9576 | 0.27738 | 0.0065945 | 0.21067 | 0.34901
2423 | 1912 | 1913 | upper_chord | beam | F6 | F6 bottom chord | 60x60x3 | 0.125 | 0.67118 | 46.483 | 67.9576 | 0.27738 | 0.0064078 | 0.20154 | 0.34593
2424 | 1913 | 1914 | upper_chord | beam | F6 | F6 bottom chord | 60x60x3 | 0.125 | 0.67118 | 46.483 | 67.9576 | 0.27738 | 0.0062212 | 0.19158 | 0.34259
2425 | 1914 | 437 | upper_chord | beam | F6 | F6 bottom chord | 60x60x3 | 0.125 | 0.67118 | 46.483 | 67.9576 | 0.27738 | 0.0060346 | 0.1808 | 0.33897
777 | 437 | 1915 | upper_chord | beam | F6 | F6 bottom chord | 60x60x3 | 0.125 | 0.67118 | 37.3071 | 54.5425 | 0.22262 | 0.014044 | 0.21947 | 0.29961
2426 | 1915 | 1916 | upper_chord | beam | F6 | F6 bottom chord | 60x60x3 | 0.125 | 0.67118 | 37.3071 | 54.5425 | 0.22262 | 0.01295 | 0.20194 | 0.29347
2427 | 1916 | 1917 | upper_chord | beam | F6 | F6 bottom chord | 60x60x3 | 0.125 | 0.67118 | 37.3071 | 54.5425 | 0.22262 | 0.011857 | 0.1836 | 0.28706
2428 | 1917 | 439 | upper_chord | beam | F6 | F6 bottom chord | 60x60x3 | 0.125 | 0.67118 | 37.3071 | 54.5425 | 0.22262 | 0.010763 | 0.16443 | 0.28038
778 | 439 | 1918 | upper_chord | beam | F6 | F6 bottom chord | 60x60x3 | 0.125 | 0.67118 | 36.4914 | 53.35 | 0.21776 | 0.012123 | 0.25028 | 0.30427
2429 | 1918 | 1919 | upper_chord | beam | F6 | F6 bottom chord | 60x60x3 | 0.125 | 0.67118 | 36.4914 | 53.35 | 0.21776 | 0.007614 | 0.18107 | 0.27996
2430 | 1919 | 1920 | upper_chord | beam | F6 | F6 bottom chord | 60x60x3 | 0.125 | 0.67118 | 36.4914 | 53.35 | 0.21776 | 0.0031052 | 0.11103 | 0.25538
2431 | 1920 | 441 | upper_chord | beam | F6 | F6 bottom chord | 60x60x3 | 0.125 | 0.67118 | 36.4914 | 53.35 | 0.21776 | 0.0059125 | 0.040173 | 0.23146
779 | 441 | 1921 | upper_chord | beam | F6 | F6 bottom chord | 60x60x3 | 0.125 | 0.67118 | 30.8848 | 45.1532 | 0.1843 | 0.021814 | 0.086049 | 0.21986
2432 | 1921 | 1922 | upper_chord | beam | F6 | F6 bottom chord | 60x60x3 | 0.125 | 0.67118 | 30.8848 | 45.1532 | 0.1843 | 0.023703 | 0.1201 | 0.23171
2433 | 1922 | 1923 | upper_chord | beam | F6 | F6 bottom chord | 60x60x3 | 0.125 | 0.67118 | 30.8848 | 45.1532 | 0.1843 | 0.025592 | 0.15333 | 0.24329
2434 | 1923 | 443 | upper_chord | beam | F6 | F6 bottom chord | 60x60x3 | 0.125 | 0.67118 | 30.8848 | 45.1532 | 0.1843 | 0.027481 | 0.18573 | 0.25459
780 | 443 | 1924 | upper_chord | beam | F6 | F6 bottom chord | 60x60x3 | 0.125 | 0.67118 | 31.1834 | 45.5897 | 0.18608 | 0.021691 | 0.15586 | 0.24462
2435 | 1924 | 1925 | upper_chord | beam | F6 | F6 bottom chord | 60x60x3 | 0.125 | 0.67118 | 31.1834 | 45.5897 | 0.18608 | 0.023076 | 0.15989 | 0.2464
2436 | 1925 | 1926 | upper_chord | beam | F6 | F6 bottom chord | 60x60x3 | 0.125 | 0.67118 | 31.1834 | 45.5897 | 0.18608 | 0.02446 | 0.1631 | 0.24792
2437 | 1926 | 445 | upper_chord | beam | F6 | F6 bottom chord | 60x60x3 | 0.125 | 0.67118 | 31.1834 | 45.5897 | 0.18608 | 0.025845 | 0.16548 | 0.24916
781 | 445 | 1927 | upper_chord | beam | F6 | F6 bottom chord | 60x60x3 | 0.125 | 0.67118 | 28.9585 | 42.337 | 0.1728 | 0.0056398 | 0.17729 | 0.23293
2438 | 1927 | 1928 | upper_chord | beam | F6 | F6 bottom chord | 60x60x3 | 0.125 | 0.67118 | 28.9585 | 42.337 | 0.1728 | 0.0061956 | 0.16823 | 0.23013
2439 | 1928 | 1929 | upper_chord | beam | F6 | F6 bottom chord | 60x60x3 | 0.125 | 0.67118 | 28.9585 | 42.337 | 0.1728 | 0.0067514 | 0.15835 | 0.22705
2440 | 1929 | 447 | upper_chord | beam | F6 | F6 bottom chord | 60x60x3 | 0.125 | 0.67118 | 28.9585 | 42.337 | 0.1728 | 0.0073073 | 0.14765 | 0.22371
782 | 447 | 1930 | upper_chord | beam | F6 | F6 bottom chord | 60x60x3 | 0.125 | 0.67118 | 28.3968 | 41.5158 | 0.16945 | 0.00065774 | 0.19817 | 0.2348
2441 | 1930 | 1931 | upper_chord | beam | F6 | F6 bottom chord | 60x60x3 | 0.125 | 0.67118 | 28.3968 | 41.5158 | 0.16945 | 0.0012688 | 0.17083 | 0.22599
2442 | 1931 | 1932 | upper_chord | beam | F6 | F6 bottom chord | 60x60x3 | 0.125 | 0.67118 | 28.3968 | 41.5158 | 0.16945 | 0.0018799 | 0.14267 | 0.21691
2443 | 1932 | 449 | upper_chord | beam | F6 | F6 bottom chord | 60x60x3 | 0.125 | 0.67118 | 28.3968 | 41.5158 | 0.16945 | 0.002491 | 0.11369 | 0.20755
783 | 449 | 1933 | upper_chord | beam | F6 | F6 bottom chord | 60x60x3 | 0.125 | 0.67118 | 12.7184 | 18.5941 | 0.075894 | 0.017191 | 0.18957 | 0.14406
2444 | 1933 | 1934 | upper_chord | beam | F6 | F6 bottom chord | 60x60x3 | 0.125 | 0.67118 | 12.7184 | 18.5941 | 0.075894 | 0.016065 | 0.15318 | 0.13169
2445 | 1934 | 1935 | upper_chord | beam | F6 | F6 bottom chord | 60x60x3 | 0.125 | 0.67118 | 12.7184 | 18.5941 | 0.075894 | 0.014939 | 0.11597 | 0.11905
2446 | 1935 | 451 | upper_chord | beam | F6 | F6 bottom chord | 60x60x3 | 0.125 | 0.67118 | 12.7184 | 18.5941 | 0.075894 | 0.013813 | 0.077942 | 0.10614
784 | 451 | 1936 | upper_chord | beam | F6 | F6 bottom chord | 60x60x3 | 0.125 | 0.67118 | 10.6015 | 15.4993 | 0.063262 | 0.022798 | 0.26139 | 0.15592
2447 | 1936 | 1937 | upper_chord | beam | F6 | F6 bottom chord | 60x60x3 | 0.125 | 0.67118 | 10.6015 | 15.4993 | 0.063262 | 0.02595 | 0.10137 | 0.1042
2448 | 1937 | 1938 | upper_chord | beam | F6 | F6 bottom chord | 60x60x3 | 0.125 | 0.67118 | 10.6015 | 15.4993 | 0.063262 | 0.029102 | 0.22114 | 0.14576
2449 | 1938 | 453 | upper_chord | beam | F6 | F6 bottom chord | 60x60x3 | 0.125 | 0.67118 | 10.6015 | 15.4993 | 0.063262 | 0.032254 | 0.38363 | 0.20037
785 | 406 | 407 | upper_web | beam | F6 | F6 vertical 1 | 40x40x3 | 0.4 | 1.3942 | 0.085746 | 0.19312 | 0.00078825 | 0.0027279 | 0.017259 | 0.016271
786 | 408 | 409 | upper_web | beam | F6 | F6 vertical 2 | 40x40x3 | 0.39304 | 1.3699 | 0.55417 | 1.2481 | 0.0050944 | 0.014546 | 0.023314 | 0.035086
787 | 410 | 411 | upper_web | beam | F6 | F6 vertical 3 | 40x40x3 | 0.3869 | 1.3485 | -11.318 | -25.491 | 0.10404 | 0.11891 | 0.026019 | 0.21551
788 | 412 | 413 | upper_web | beam | F6 | F6 vertical 4 | 40x40x3 | 0.37496 | 1.3069 | -1.5449 | -3.4794 | 0.014202 | 0.19397 | 0.0011696 | 0.17042
789 | 414 | 415 | upper_web | beam | F6 | F6 vertical 5 | 40x40x3 | 0.36433 | 1.2698 | 3.0502 | 6.8698 | 0.02804 | 0.068185 | 0.10878 | 0.15527
790 | 416 | 417 | upper_web | beam | F6 | F6 vertical 6 | 40x40x3 | 0.35689 | 1.2439 | -1.3645 | -3.0733 | 0.012544 | 0.05092 | 0.022813 | 0.07157
791 | 418 | 419 | upper_web | beam | F6 | F6 vertical 7 | 40x40x3 | 0.34785 | 1.2124 | -0.030693 | -0.069128 | 0.00028216 | 0.045303 | 0.006516 | 0.041618
792 | 420 | 421 | upper_web | beam | F6 | F6 vertical 8 | 40x40x3 | 0.33881 | 1.1809 | -1.3196 | -2.9721 | 0.012131 | 0.028218 | 0.0012175 | 0.035695
793 | 422 | 423 | upper_web | beam | F6 | F6 vertical 9 | 40x40x3 | 0.32977 | 1.1494 | -0.027839 | -0.062701 | 0.00025592 | 0.0081665 | 0.0002819 | 0.0070192
794 | 424 | 425 | upper_web | beam | F6 | F6 vertical 10 | 40x40x3 | 0.32074 | 1.1179 | -1.3418 | -3.022 | 0.012335 | 0.012928 | 0.00030966 | 0.022932
795 | 426 | 427 | upper_web | beam | F6 | F6 vertical 11 | 40x40x3 | 0.3117 | 1.0864 | -0.20142 | -0.45366 | 0.0018517 | 0.046561 | 0.0013067 | 0.039753
796 | 428 | 429 | upper_web | beam | F6 | F6 vertical 12 | 40x40x3 | 0.30266 | 1.0549 | -1.9745 | -4.447 | 0.018151 | 0.0095654 | 0.0016419 | 0.027123
797 | 430 | 431 | upper_web | beam | F6 | F6 vertical 13 | 40x40x3 | 0.29362 | 1.0234 | -0.23077 | -0.51975 | 0.0021214 | 0.045148 | 0.0013626 | 0.039355
798 | 432 | 433 | upper_web | beam | F6 | F6 vertical 14 | 40x40x3 | 0.28459 | 0.9919 | -1.3338 | -3.0039 | 0.012261 | 0.01177 | 0.00011947 | 0.021747
799 | 434 | 435 | upper_web | beam | F6 | F6 vertical 15 | 40x40x3 | 0.27555 | 0.9604 | -0.059611 | -0.13426 | 0.000548 | 0.018067 | 0.00029496 | 0.015248
800 | 436 | 437 | upper_web | beam | F6 | F6 vertical 16 | 40x40x3 | 0.26651 | 0.9289 | -1.3302 | -2.996 | 0.012228 | 0.051038 | 0.0014365 | 0.053586
801 | 438 | 439 | upper_web | beam | F6 | F6 vertical 17 | 40x40x3 | 0.25748 | 0.89741 | -0.3828 | -0.86217 | 0.0035191 | 0.10584 | 0.008481 | 0.093701
802 | 440 | 441 | upper_web | beam | F6 | F6 vertical 18 | 40x40x3 | 0.24844 | 0.86591 | -2.207 | -4.9708 | 0.020289 | 0.03 | 0.035777 | 0.067033
803 | 442 | 443 | upper_web | beam | F6 | F6 vertical 19 | 40x40x3 | 0.2394 | 0.83441 | -0.20973 | -0.47238 | 0.0019281 | 0.036746 | 0.005379 | 0.035651
804 | 444 | 445 | upper_web | beam | F6 | F6 vertical 20 | 40x40x3 | 0.23036 | 0.80291 | -1.32 | -2.9729 | 0.012134 | 0.013704 | 0.0011172 | 0.02344
805 | 446 | 447 | upper_web | beam | F6 | F6 vertical 21 | 40x40x3 | 0.22133 | 0.77141 | -0.11612 | -0.26153 | 0.0010675 | 0.062263 | 0.00020514 | 0.051075
806 | 448 | 449 | upper_web | beam | F6 | F6 vertical 22 | 40x40x3 | 0.21229 | 0.73991 | -1.2419 | -2.7972 | 0.011417 | 0.12041 | 0.0010445 | 0.10836
807 | 450 | 451 | upper_web | beam | F6 | F6 vertical 23 | 40x40x3 | 0.20325 | 0.70841 | -0.95927 | -2.1605 | 0.0088184 | 0.2223 | 0.0079999 | 0.19319
808 | 452 | 453 | upper_web | beam | F6 | F6 vertical 24 | 40x40x3 | 0.19421 | 0.67691 | -1.2231 | -2.7547 | 0.011244 | 0.095885 | 0.024447 | 0.10757
809 | 406 | 409 | upper_web | beam | F6 | F6 WARREN diagonal | 40x40x3 | 0.5554 | 1.9358 | -0.23503 | -0.52934 | 0.0021606 | 0.0033841 | 0.0059357 | 0.0096215
810 | 409 | 410 | upper_web | beam | F6 | F6 WARREN diagonal | 40x40x3 | 0.51485 | 1.7945 | -0.6278 | -1.414 | 0.0057712 | 0.053394 | 0.030649 | 0.073051
811 | 410 | 413 | upper_web | beam | F6 | F6 WARREN diagonal | 40x40x3 | 0.76531 | 2.6674 | 19.6445 | 44.2444 | 0.18059 | 0.01312 | 0.014333 | 0.19478
812 | 413 | 414 | upper_web | beam | F6 | F6 WARREN diagonal | 40x40x3 | 0.69172 | 2.4109 | -16.9976 | -38.283 | 0.15626 | 0.0098227 | 0.040353 | 0.19642
813 | 414 | 417 | upper_web | beam | F6 | F6 WARREN diagonal | 40x40x3 | 0.54998 | 1.9169 | 7.62 | 17.1621 | 0.070049 | 0.05342 | 0.042592 | 0.14691
814 | 417 | 418 | upper_web | beam | F6 | F6 WARREN diagonal | 40x40x3 | 0.6091 | 2.1229 | -6.4785 | -14.5912 | 0.059556 | 0.0024184 | 0.029855 | 0.085392
815 | 418 | 421 | upper_web | beam | F6 | F6 WARREN diagonal | 40x40x3 | 0.6091 | 2.1229 | 4.2294 | 9.5257 | 0.03888 | 0.0088375 | 0.035374 | 0.074273
816 | 421 | 422 | upper_web | beam | F6 | F6 WARREN diagonal | 40x40x3 | 0.59896 | 2.0876 | -1.9806 | -4.4607 | 0.018207 | 0.0014664 | 0.03812 | 0.049897
817 | 422 | 425 | upper_web | beam | F6 | F6 WARREN diagonal | 40x40x3 | 0.59896 | 2.0876 | -0.63506 | -1.4303 | 0.005838 | 0.0061053 | 0.040406 | 0.04274
818 | 425 | 426 | upper_web | beam | F6 | F6 WARREN diagonal | 40x40x3 | 0.5892 | 2.0536 | 3.2166 | 7.2446 | 0.02957 | 0.0020387 | 0.042744 | 0.06542
819 | 426 | 429 | upper_web | beam | F6 | F6 WARREN diagonal | 40x40x3 | 0.5892 | 2.0536 | -5.4453 | -12.2642 | 0.050058 | 0.006905 | 0.042072 | 0.087644
820 | 429 | 430 | upper_web | beam | F6 | F6 WARREN diagonal | 40x40x3 | 0.57984 | 2.021 | -4.0313 | -9.0795 | 0.037059 | 0.0071625 | 0.046245 | 0.076321
821 | 430 | 433 | upper_web | beam | F6 | F6 WARREN diagonal | 40x40x3 | 0.57984 | 2.021 | 2.1831 | 4.9168 | 0.020068 | 0.0038188 | 0.044366 | 0.058643
822 | 433 | 434 | upper_web | beam | F6 | F6 WARREN diagonal | 40x40x3 | 0.5709 | 1.9898 | 0.47606 | 1.0722 | 0.0043763 | 0.0030049 | 0.046651 | 0.043466
823 | 434 | 437 | upper_web | beam | F6 | F6 WARREN diagonal | 40x40x3 | 0.5709 | 1.9898 | -3.4496 | -7.7695 | 0.031712 | 0.0057603 | 0.047016 | 0.072842
824 | 437 | 438 | upper_web | beam | F6 | F6 WARREN diagonal | 40x40x3 | 0.5624 | 1.9602 | 6.5007 | 14.6412 | 0.05976 | 0.0022806 | 0.045902 | 0.098332
825 | 438 | 441 | upper_web | beam | F6 | F6 WARREN diagonal | 40x40x3 | 0.5624 | 1.9602 | -8.6786 | -19.5464 | 0.079781 | 0.0062579 | 0.052409 | 0.12675
826 | 441 | 442 | upper_web | beam | F6 | F6 WARREN diagonal | 40x40x3 | 0.55436 | 1.9322 | -2.4627 | -5.5467 | 0.02264 | 0.022318 | 0.041823 | 0.066725
827 | 442 | 445 | upper_web | beam | F6 | F6 WARREN diagonal | 40x40x3 | 0.55436 | 1.9322 | 0.38151 | 0.85925 | 0.0035071 | 0.0071674 | 0.040095 | 0.040993
828 | 445 | 446 | upper_web | beam | F6 | F6 WARREN diagonal | 40x40x3 | 0.5468 | 1.9058 | 2.6863 | 6.0501 | 0.024694 | 0.012806 | 0.041556 | 0.068214
829 | 446 | 449 | upper_web | beam | F6 | F6 WARREN diagonal | 40x40x3 | 0.5468 | 1.9058 | -6.1029 | -13.7452 | 0.056103 | 0.011178 | 0.04316 | 0.097237
830 | 449 | 450 | upper_web | beam | F6 | F6 WARREN diagonal | 40x40x3 | 0.53973 | 1.8812 | 9.714 | 21.8783 | 0.089299 | 0.0074101 | 0.042803 | 0.1295
831 | 450 | 453 | upper_web | beam | F6 | F6 WARREN diagonal | 40x40x3 | 0.53973 | 1.8812 | -11.3508 | -25.5649 | 0.10435 | 0.026656 | 0.091929 | 0.19928
832 | 454 | 1939 | upper_chord | beam | F7 | F7 top chord | 60x60x3 | 0.02935 | 0.15759 | 0.093694 | 0.13698 | 0.0005591 | 0.0045036 | 0.0071308 | 0.0043948
2450 | 1939 | 1940 | upper_chord | beam | F7 | F7 top chord | 60x60x3 | 0.02935 | 0.15759 | 0.093666 | 0.13694 | 0.00055893 | 0.0059304 | 0.0080038 | 0.0051528
2451 | 1940 | 1941 | upper_chord | beam | F7 | F7 top chord | 60x60x3 | 0.02935 | 0.15759 | 0.093638 | 0.1369 | 0.00055877 | 0.0073572 | 0.0088314 | 0.0058959
2452 | 1941 | 456 | upper_chord | beam | F7 | F7 top chord | 60x60x3 | 0.02935 | 0.15759 | 0.09361 | 0.13686 | 0.0005586 | 0.008784 | 0.0096137 | 0.006624
833 | 456 | 1942 | upper_chord | beam | F7 | F7 top chord | 60x60x3 | 0.15193 | 0.81577 | 0.12673 | 0.18528 | 0.00075624 | 0.026439 | 0.016461 | 0.0099576
2453 | 1942 | 1943 | upper_chord | beam | F7 | F7 top chord | 60x60x3 | 0.15193 | 0.81577 | 0.12659 | 0.18507 | 0.00075537 | 0.04143 | 0.018954 | 0.020663
2454 | 1943 | 1944 | upper_chord | beam | F7 | F7 top chord | 60x60x3 | 0.15193 | 0.81577 | 0.12644 | 0.18486 | 0.00075451 | 0.056421 | 0.038485 | 0.032043
2455 | 1944 | 458 | upper_chord | beam | F7 | F7 top chord | 60x60x3 | 0.15193 | 0.81577 | 0.1263 | 0.18464 | 0.00075365 | 0.071411 | 0.059231 | 0.043824
834 | 458 | 1945 | upper_chord | beam | F7 | F7 top chord | 60x60x3 | 0.098111 | 0.5268 | -8.8213 | -12.8967 | 0.052639 | 0.14511 | 0.11925 | 0.1398
2456 | 1945 | 1946 | upper_chord | beam | F7 | F7 top chord | 60x60x3 | 0.098111 | 0.5268 | -8.8214 | -12.8968 | 0.05264 | 0.11449 | 0.070487 | 0.11362
2457 | 1946 | 1947 | upper_chord | beam | F7 | F7 top chord | 60x60x3 | 0.098111 | 0.5268 | -8.8215 | -12.8969 | 0.052641 | 0.083867 | 0.025522 | 0.087619
2458 | 1947 | 460 | upper_chord | beam | F7 | F7 top chord | 60x60x3 | 0.098111 | 0.5268 | -8.8216 | -12.8971 | 0.052641 | 0.053245 | 0.072767 | 0.08409
835 | 460 | 1948 | upper_chord | beam | F7 | F7 top chord | 60x60x3 | 0.14702 | 0.78943 | -9.473 | -13.8494 | 0.056528 | 0.03634 | 0.045051 | 0.083362
2459 | 1948 | 1949 | upper_chord | beam | F7 | F7 top chord | 60x60x3 | 0.14702 | 0.78943 | -9.4732 | -13.8497 | 0.056529 | 0.061196 | 0.056578 | 0.095357
2460 | 1949 | 1950 | upper_chord | beam | F7 | F7 top chord | 60x60x3 | 0.14702 | 0.78943 | -9.4733 | -13.8499 | 0.05653 | 0.10996 | 0.10569 | 0.12763
2461 | 1950 | 462 | upper_chord | beam | F7 | F7 top chord | 60x60x3 | 0.14702 | 0.78943 | -9.4734 | -13.8501 | 0.056531 | 0.15873 | 0.15365 | 0.15952
836 | 462 | 1951 | upper_chord | beam | F7 | F7 top chord | 60x60x3 | 0.10302 | 0.55314 | -29.0002 | -42.398 | 0.17305 | 0.082354 | 0.073681 | 0.22337
2462 | 1951 | 1952 | upper_chord | beam | F7 | F7 top chord | 60x60x3 | 0.10302 | 0.55314 | -29.0003 | -42.3981 | 0.17305 | 0.078929 | 0.090431 | 0.22776
2463 | 1952 | 1953 | upper_chord | beam | F7 | F7 top chord | 60x60x3 | 0.10302 | 0.55314 | -29.0004 | -42.3983 | 0.17305 | 0.075504 | 0.10662 | 0.23197
2464 | 1953 | 464 | upper_chord | beam | F7 | F7 top chord | 60x60x3 | 0.10302 | 0.55314 | -29.0005 | -42.3984 | 0.17305 | 0.072079 | 0.12225 | 0.23599
837 | 464 | 1954 | upper_chord | beam | F7 | F7 top chord | 60x60x3 | 0.12502 | 0.67128 | -29.3372 | -42.8906 | 0.17506 | 0.052998 | 0.082751 | 0.21982
2465 | 1954 | 1955 | upper_chord | beam | F7 | F7 top chord | 60x60x3 | 0.12502 | 0.67128 | -29.3373 | -42.8908 | 0.17506 | 0.053895 | 0.1039 | 0.22709
2466 | 1955 | 1956 | upper_chord | beam | F7 | F7 top chord | 60x60x3 | 0.12502 | 0.67128 | -29.3374 | -42.891 | 0.17507 | 0.054792 | 0.12422 | 0.23408
2467 | 1956 | 466 | upper_chord | beam | F7 | F7 top chord | 60x60x3 | 0.12502 | 0.67128 | -29.3375 | -42.8911 | 0.17507 | 0.05569 | 0.14372 | 0.24081
838 | 466 | 1957 | upper_chord | beam | F7 | F7 top chord | 60x60x3 | 0.12502 | 0.67128 | -40.9787 | -59.9104 | 0.24453 | 0.020862 | 0.10404 | 0.28571
2468 | 1957 | 1958 | upper_chord | beam | F7 | F7 top chord | 60x60x3 | 0.12502 | 0.67128 | -40.9788 | -59.9105 | 0.24453 | 0.025515 | 0.12724 | 0.29489
2469 | 1958 | 1959 | upper_chord | beam | F7 | F7 top chord | 60x60x3 | 0.12502 | 0.67128 | -40.9789 | -59.9107 | 0.24453 | 0.030167 | 0.14961 | 0.3038
2470 | 1959 | 468 | upper_chord | beam | F7 | F7 top chord | 60x60x3 | 0.12502 | 0.67128 | -40.979 | -59.9109 | 0.24453 | 0.03482 | 0.17116 | 0.31244
839 | 468 | 1960 | upper_chord | beam | F7 | F7 top chord | 60x60x3 | 0.12502 | 0.67128 | -41.2123 | -60.2519 | 0.24593 | 0.027874 | 0.1387 | 0.30084
2471 | 1960 | 1961 | upper_chord | beam | F7 | F7 top chord | 60x60x3 | 0.12502 | 0.67128 | -41.2124 | -60.2521 | 0.24593 | 0.033136 | 0.14588 | 0.30495
2472 | 1961 | 1962 | upper_chord | beam | F7 | F7 top chord | 60x60x3 | 0.12502 | 0.67128 | -41.2126 | -60.2523 | 0.24593 | 0.038397 | 0.15224 | 0.30878
2473 | 1962 | 470 | upper_chord | beam | F7 | F7 top chord | 60x60x3 | 0.12502 | 0.67128 | -41.2127 | -60.2525 | 0.24593 | 0.043658 | 0.15778 | 0.31234
840 | 470 | 1963 | upper_chord | beam | F7 | F7 top chord | 60x60x3 | 0.12502 | 0.67128 | -45.3363 | -66.2812 | 0.27054 | 0.010654 | 0.14459 | 0.32172
2474 | 1963 | 1964 | upper_chord | beam | F7 | F7 top chord | 60x60x3 | 0.12502 | 0.67128 | -45.3365 | -66.2814 | 0.27054 | 0.015416 | 0.15503 | 0.32673
2475 | 1964 | 1965 | upper_chord | beam | F7 | F7 top chord | 60x60x3 | 0.12502 | 0.67128 | -45.3366 | -66.2815 | 0.27054 | 0.020178 | 0.16464 | 0.33147
2476 | 1965 | 472 | upper_chord | beam | F7 | F7 top chord | 60x60x3 | 0.12502 | 0.67128 | -45.3367 | -66.2817 | 0.27054 | 0.02494 | 0.17343 | 0.33594
841 | 472 | 1966 | upper_chord | beam | F7 | F7 top chord | 60x60x3 | 0.12502 | 0.67128 | -45.3555 | -66.3091 | 0.27065 | 0.017868 | 0.17014 | 0.33158
2477 | 1966 | 1967 | upper_chord | beam | F7 | F7 top chord | 60x60x3 | 0.12502 | 0.67128 | -45.3556 | -66.3093 | 0.27065 | 0.023156 | 0.16694 | 0.33199
2478 | 1967 | 1968 | upper_chord | beam | F7 | F7 top chord | 60x60x3 | 0.12502 | 0.67128 | -45.3557 | -66.3095 | 0.27065 | 0.028443 | 0.16291 | 0.33214
2479 | 1968 | 474 | upper_chord | beam | F7 | F7 top chord | 60x60x3 | 0.12502 | 0.67128 | -45.3558 | -66.3097 | 0.27065 | 0.033731 | 0.15807 | 0.33214
842 | 474 | 1969 | upper_chord | beam | F7 | F7 top chord | 60x60x3 | 0.12502 | 0.67128 | -40.9516 | -59.8707 | 0.24437 | 0.0077803 | 0.17939 | 0.3038
2480 | 1969 | 1970 | upper_chord | beam | F7 | F7 top chord | 60x60x3 | 0.12502 | 0.67128 | -40.9517 | -59.8709 | 0.24437 | 0.014683 | 0.15968 | 0.29958
2481 | 1970 | 1971 | upper_chord | beam | F7 | F7 top chord | 60x60x3 | 0.12502 | 0.67128 | -40.9518 | -59.8711 | 0.24437 | 0.021586 | 0.13915 | 0.29509
2482 | 1971 | 476 | upper_chord | beam | F7 | F7 top chord | 60x60x3 | 0.12502 | 0.67128 | -40.9519 | -59.8713 | 0.24437 | 0.028488 | 0.11779 | 0.29032
843 | 476 | 1972 | upper_chord | beam | F7 | F7 top chord | 60x60x3 | 0.12502 | 0.67128 | -40.8755 | -59.7595 | 0.24392 | 0.020707 | 0.12305 | 0.29093
2483 | 1972 | 1973 | upper_chord | beam | F7 | F7 top chord | 60x60x3 | 0.12502 | 0.67128 | -40.8757 | -59.7597 | 0.24392 | 0.019551 | 0.14116 | 0.29652
2484 | 1973 | 1974 | upper_chord | beam | F7 | F7 top chord | 60x60x3 | 0.12502 | 0.67128 | -40.8758 | -59.7599 | 0.24392 | 0.018394 | 0.15845 | 0.30184
2485 | 1974 | 478 | upper_chord | beam | F7 | F7 top chord | 60x60x3 | 0.12502 | 0.67128 | -40.8759 | -59.7601 | 0.24392 | 0.017237 | 0.17491 | 0.30689
844 | 478 | 1975 | upper_chord | beam | F7 | F7 top chord | 60x60x3 | 0.12502 | 0.67128 | -42.5553 | -62.2154 | 0.25394 | 0.0067188 | 0.16362 | 0.3101
2486 | 1975 | 1976 | upper_chord | beam | F7 | F7 top chord | 60x60x3 | 0.12502 | 0.67128 | -42.5554 | -62.2156 | 0.25394 | 0.0083811 | 0.16844 | 0.31224
2487 | 1976 | 1977 | upper_chord | beam | F7 | F7 top chord | 60x60x3 | 0.12502 | 0.67128 | -42.5556 | -62.2157 | 0.25394 | 0.010043 | 0.17244 | 0.3141
2488 | 1977 | 480 | upper_chord | beam | F7 | F7 top chord | 60x60x3 | 0.12502 | 0.67128 | -42.5557 | -62.2159 | 0.25394 | 0.011706 | 0.17561 | 0.3157
845 | 480 | 1978 | upper_chord | beam | F7 | F7 top chord | 60x60x3 | 0.12502 | 0.67128 | -42.4684 | -62.0884 | 0.25342 | 0.011651 | 0.18805 | 0.31853
2489 | 1978 | 1979 | upper_chord | beam | F7 | F7 top chord | 60x60x3 | 0.12502 | 0.67128 | -42.4686 | -62.0885 | 0.25342 | 0.013855 | 0.17791 | 0.31592
2490 | 1979 | 1980 | upper_chord | beam | F7 | F7 top chord | 60x60x3 | 0.12502 | 0.67128 | -42.4687 | -62.0887 | 0.25342 | 0.01606 | 0.16695 | 0.31303
2491 | 1980 | 482 | upper_chord | beam | F7 | F7 top chord | 60x60x3 | 0.12502 | 0.67128 | -42.4688 | -62.0889 | 0.25342 | 0.018264 | 0.15516 | 0.30987
846 | 482 | 1981 | upper_chord | beam | F7 | F7 top chord | 60x60x3 | 0.12502 | 0.67128 | -34.4643 | -50.3864 | 0.20566 | 0.013343 | 0.18611 | 0.27089
2492 | 1981 | 1982 | upper_chord | beam | F7 | F7 top chord | 60x60x3 | 0.12502 | 0.67128 | -34.4644 | -50.3866 | 0.20566 | 0.014934 | 0.1712 | 0.2665
2493 | 1982 | 1983 | upper_chord | beam | F7 | F7 top chord | 60x60x3 | 0.12502 | 0.67128 | -34.4646 | -50.3868 | 0.20566 | 0.016524 | 0.15547 | 0.26184
2494 | 1983 | 484 | upper_chord | beam | F7 | F7 top chord | 60x60x3 | 0.12502 | 0.67128 | -34.4647 | -50.387 | 0.20566 | 0.018115 | 0.13891 | 0.25691
847 | 484 | 1984 | upper_chord | beam | F7 | F7 top chord | 60x60x3 | 0.12502 | 0.67128 | -33.894 | -49.5526 | 0.20226 | 0.01806 | 0.19887 | 0.27299
2495 | 1984 | 1985 | upper_chord | beam | F7 | F7 top chord | 60x60x3 | 0.12502 | 0.67128 | -33.8941 | -49.5528 | 0.20226 | 0.020431 | 0.16851 | 0.26377
2496 | 1985 | 1986 | upper_chord | beam | F7 | F7 top chord | 60x60x3 | 0.12502 | 0.67128 | -33.8942 | -49.553 | 0.20226 | 0.022802 | 0.13733 | 0.25427
2497 | 1986 | 486 | upper_chord | beam | F7 | F7 top chord | 60x60x3 | 0.12502 | 0.67128 | -33.8944 | -49.5531 | 0.20226 | 0.025174 | 0.10532 | 0.2445
848 | 486 | 1987 | upper_chord | beam | F7 | F7 top chord | 60x60x3 | 0.12502 | 0.67128 | -15.0066 | -21.9395 | 0.089549 | 0.034034 | 0.1981 | 0.16266
2498 | 1987 | 1988 | upper_chord | beam | F7 | F7 top chord | 60x60x3 | 0.12502 | 0.67128 | -15.0067 | -21.9396 | 0.08955 | 0.044418 | 0.12548 | 0.14214
2499 | 1988 | 1989 | upper_chord | beam | F7 | F7 top chord | 60x60x3 | 0.12502 | 0.67128 | -15.0068 | -21.9398 | 0.08955 | 0.054801 | 0.052045 | 0.12135
2500 | 1989 | 488 | upper_chord | beam | F7 | F7 top chord | 60x60x3 | 0.12502 | 0.67128 | -15.0069 | -21.94 | 0.089551 | 0.065184 | 0.097297 | 0.14312
849 | 488 | 1990 | upper_chord | beam | F7 | F7 top chord | 60x60x3 | 0.12502 | 0.67128 | -14.7426 | -21.5535 | 0.087974 | 0.075801 | 0.062161 | 0.13346
2501 | 1990 | 1991 | upper_chord | beam | F7 | F7 top chord | 60x60x3 | 0.12502 | 0.67128 | -14.7427 | -21.5537 | 0.087974 | 0.061944 | 0.040185 | 0.11708
2502 | 1991 | 1992 | upper_chord | beam | F7 | F7 top chord | 60x60x3 | 0.12502 | 0.67128 | -14.7428 | -21.5539 | 0.087975 | 0.048088 | 0.090124 | 0.12897
2503 | 1992 | 490 | upper_chord | beam | F7 | F7 top chord | 60x60x3 | 0.12502 | 0.67128 | -14.743 | -21.554 | 0.087976 | 0.034231 | 0.13924 | 0.1406
850 | 490 | 1993 | upper_chord | beam | F7 | F7 top chord | 60x60x3 | 0.12502 | 0.67128 | -21.2002 | -30.9945 | 0.12651 | 0.062228 | 0.093281 | 0.17357
2504 | 1993 | 1994 | upper_chord | beam | F7 | F7 top chord | 60x60x3 | 0.12502 | 0.67128 | -21.2003 | -30.9946 | 0.12651 | 0.049453 | 0.1063 | 0.17364
2505 | 1994 | 1995 | upper_chord | beam | F7 | F7 top chord | 60x60x3 | 0.12502 | 0.67128 | -21.2004 | -30.9948 | 0.12651 | 0.036677 | 0.11849 | 0.17365
2506 | 1995 | 492 | upper_chord | beam | F7 | F7 top chord | 60x60x3 | 0.12502 | 0.67128 | -21.2006 | -30.995 | 0.12651 | 0.023902 | 0.12986 | 0.17345
851 | 492 | 1996 | upper_chord | beam | F7 | F7 top chord | 60x60x3 | 0.12502 | 0.67128 | -21.3291 | -31.1829 | 0.12728 | 0.029271 | 0.11493 | 0.17482
2507 | 1996 | 1997 | upper_chord | beam | F7 | F7 top chord | 60x60x3 | 0.12502 | 0.67128 | -21.3292 | -31.1831 | 0.12728 | 0.017244 | 0.11323 | 0.17029
2508 | 1997 | 1998 | upper_chord | beam | F7 | F7 top chord | 60x60x3 | 0.12502 | 0.67128 | -21.3293 | -31.1832 | 0.12728 | 0.0068104 | 0.11072 | 0.1655
2509 | 1998 | 494 | upper_chord | beam | F7 | F7 top chord | 60x60x3 | 0.12502 | 0.67128 | -21.3295 | -31.1834 | 0.12728 | 0.018837 | 0.10737 | 0.16752
852 | 494 | 1999 | upper_chord | beam | F7 | F7 top chord | 60x60x3 | 0.12502 | 0.67128 | -17.2715 | -25.2508 | 0.10306 | 0.029731 | 0.12838 | 0.15519
2510 | 1999 | 2000 | upper_chord | beam | F7 | F7 top chord | 60x60x3 | 0.12502 | 0.67128 | -17.2717 | -25.251 | 0.10307 | 0.017629 | 0.11716 | 0.1475
2511 | 2000 | 2001 | upper_chord | beam | F7 | F7 top chord | 60x60x3 | 0.12502 | 0.67128 | -17.2718 | -25.2511 | 0.10307 | 0.0065735 | 0.10512 | 0.13954
2512 | 2001 | 496 | upper_chord | beam | F7 | F7 top chord | 60x60x3 | 0.12502 | 0.67128 | -17.2719 | -25.2513 | 0.10307 | 0.018675 | 0.092253 | 0.13565
853 | 496 | 2002 | upper_chord | beam | F7 | F7 top chord | 60x60x3 | 0.12502 | 0.67128 | -16.5469 | -24.1914 | 0.098741 | 0.012762 | 0.15783 | 0.15091
2513 | 2002 | 2003 | upper_chord | beam | F7 | F7 top chord | 60x60x3 | 0.12502 | 0.67128 | -16.5471 | -24.1916 | 0.098741 | 0.025108 | 0.11965 | 0.1424
2514 | 2003 | 2004 | upper_chord | beam | F7 | F7 top chord | 60x60x3 | 0.12502 | 0.67128 | -16.5472 | -24.1918 | 0.098742 | 0.037454 | 0.080654 | 0.13361
2515 | 2004 | 498 | upper_chord | beam | F7 | F7 top chord | 60x60x3 | 0.12502 | 0.67128 | -16.5473 | -24.192 | 0.098743 | 0.0498 | 0.040832 | 0.12455
854 | 498 | 2005 | upper_chord | beam | F7 | F7 top chord | 60x60x3 | 0.12502 | 0.67128 | -0.22388 | -0.32731 | 0.0013359 | 0.01579 | 0.11088 | 0.042272
2516 | 2005 | 2006 | upper_chord | beam | F7 | F7 top chord | 60x60x3 | 0.12502 | 0.67128 | -0.224 | -0.32748 | 0.0013367 | 0.018291 | 0.067309 | 0.028733
2517 | 2006 | 2007 | upper_chord | beam | F7 | F7 top chord | 60x60x3 | 0.12502 | 0.67128 | -0.22412 | -0.32765 | 0.0013374 | 0.020793 | 0.022916 | 0.015544
2518 | 2007 | 500 | upper_chord | beam | F7 | F7 top chord | 60x60x3 | 0.12502 | 0.67128 | -0.22423 | -0.32783 | 0.0013381 | 0.023294 | 0.068338 | 0.031548
855 | 455 | 2008 | upper_chord | beam | F7 | F7 bottom chord | 60x60x3 | 0.029345 | 0.15757 | -0.012244 | -0.017901 | 7.3066e-05 | 0.0036328 | 0.006618 | 0.0034526
2519 | 2008 | 2009 | upper_chord | beam | F7 | F7 bottom chord | 60x60x3 | 0.029345 | 0.15757 | -0.012244 | -0.017901 | 7.3066e-05 | 0.0047187 | 0.010721 | 0.0051632
2520 | 2009 | 2010 | upper_chord | beam | F7 | F7 bottom chord | 60x60x3 | 0.029345 | 0.15757 | -0.012244 | -0.017901 | 7.3066e-05 | 0.0058047 | 0.014778 | 0.006859
2521 | 2010 | 457 | upper_chord | beam | F7 | F7 bottom chord | 60x60x3 | 0.029345 | 0.15757 | -0.012244 | -0.017901 | 7.3066e-05 | 0.0068906 | 0.01879 | 0.0085397
856 | 457 | 2011 | upper_chord | beam | F7 | F7 bottom chord | 60x60x3 | 0.1519 | 0.81564 | 0.11676 | 0.17071 | 0.00069677 | 0.029033 | 0.027473 | 0.014763
2522 | 2011 | 2012 | upper_chord | beam | F7 | F7 bottom chord | 60x60x3 | 0.1519 | 0.81564 | 0.11676 | 0.17071 | 0.00069677 | 0.059204 | 0.013632 | 0.020685
2523 | 2012 | 2013 | upper_chord | beam | F7 | F7 bottom chord | 60x60x3 | 0.1519 | 0.81564 | 0.11676 | 0.17071 | 0.00069677 | 0.089374 | 0.017695 | 0.035996
2524 | 2013 | 459 | upper_chord | beam | F7 | F7 bottom chord | 60x60x3 | 0.1519 | 0.81564 | 0.11676 | 0.17071 | 0.00069677 | 0.11955 | 0.035181 | 0.051708
857 | 459 | 2014 | upper_chord | beam | F7 | F7 bottom chord | 60x60x3 | 0.098095 | 0.52671 | -0.17514 | -0.25605 | 0.0010451 | 0.29259 | 0.29347 | 0.19426
2525 | 2014 | 2015 | upper_chord | beam | F7 | F7 bottom chord | 60x60x3 | 0.098095 | 0.52671 | -0.17514 | -0.25605 | 0.0010451 | 0.23556 | 0.18117 | 0.13843
2526 | 2015 | 2016 | upper_chord | beam | F7 | F7 bottom chord | 60x60x3 | 0.098095 | 0.52671 | -0.17514 | -0.25605 | 0.0010451 | 0.17852 | 0.069372 | 0.08277
2527 | 2016 | 461 | upper_chord | beam | F7 | F7 bottom chord | 60x60x3 | 0.098095 | 0.52671 | -0.17514 | -0.25605 | 0.0010451 | 0.12148 | 0.1527 | 0.072632
858 | 461 | 2017 | upper_chord | beam | F7 | F7 bottom chord | 60x60x3 | 0.147 | 0.7893 | 21.5342 | 31.4828 | 0.1285 | 0.051724 | 0.028038 | 0.15443
2528 | 2017 | 2018 | upper_chord | beam | F7 | F7 bottom chord | 60x60x3 | 0.147 | 0.7893 | 21.5342 | 31.4828 | 0.1285 | 0.13201 | 0.080721 | 0.19863
2529 | 2018 | 2019 | upper_chord | beam | F7 | F7 bottom chord | 60x60x3 | 0.147 | 0.7893 | 21.5342 | 31.4828 | 0.1285 | 0.21229 | 0.13339 | 0.24247
2530 | 2019 | 463 | upper_chord | beam | F7 | F7 bottom chord | 60x60x3 | 0.147 | 0.7893 | 21.5342 | 31.4828 | 0.1285 | 0.29257 | 0.18493 | 0.28593
859 | 463 | 2020 | upper_chord | beam | F7 | F7 bottom chord | 60x60x3 | 0.103 | 0.55305 | 21.9697 | 32.1194 | 0.1311 | 0.038187 | 0.046652 | 0.15635
2531 | 2020 | 2021 | upper_chord | beam | F7 | F7 bottom chord | 60x60x3 | 0.103 | 0.55305 | 21.9697 | 32.1194 | 0.1311 | 0.029935 | 0.07583 | 0.16325
2532 | 2021 | 2022 | upper_chord | beam | F7 | F7 bottom chord | 60x60x3 | 0.103 | 0.55305 | 21.9697 | 32.1194 | 0.1311 | 0.021682 | 0.10445 | 0.16996
2533 | 2022 | 465 | upper_chord | beam | F7 | F7 bottom chord | 60x60x3 | 0.103 | 0.55305 | 21.9697 | 32.1194 | 0.1311 | 0.01343 | 0.13251 | 0.17649
860 | 465 | 2023 | upper_chord | beam | F7 | F7 bottom chord | 60x60x3 | 0.125 | 0.67118 | 35.5344 | 51.9509 | 0.21204 | 0.040575 | 0.076768 | 0.24933
2534 | 2023 | 2024 | upper_chord | beam | F7 | F7 bottom chord | 60x60x3 | 0.125 | 0.67118 | 35.5344 | 51.9509 | 0.21204 | 0.036321 | 0.1018 | 0.25618
2535 | 2024 | 2025 | upper_chord | beam | F7 | F7 bottom chord | 60x60x3 | 0.125 | 0.67118 | 35.5344 | 51.9509 | 0.21204 | 0.032068 | 0.12602 | 0.26276
2536 | 2025 | 467 | upper_chord | beam | F7 | F7 bottom chord | 60x60x3 | 0.125 | 0.67118 | 35.5344 | 51.9509 | 0.21204 | 0.027815 | 0.14941 | 0.26907
861 | 467 | 2026 | upper_chord | beam | F7 | F7 bottom chord | 60x60x3 | 0.125 | 0.67118 | 35.8517 | 52.4148 | 0.21394 | 0.035742 | 0.11191 | 0.26045
2537 | 2026 | 2027 | upper_chord | beam | F7 | F7 bottom chord | 60x60x3 | 0.125 | 0.67118 | 35.8517 | 52.4148 | 0.21394 | 0.029161 | 0.12984 | 0.26419
2538 | 2027 | 2028 | upper_chord | beam | F7 | F7 bottom chord | 60x60x3 | 0.125 | 0.67118 | 35.8517 | 52.4148 | 0.21394 | 0.022581 | 0.14695 | 0.26766
2539 | 2028 | 469 | upper_chord | beam | F7 | F7 bottom chord | 60x60x3 | 0.125 | 0.67118 | 35.8517 | 52.4148 | 0.21394 | 0.016 | 0.16324 | 0.27086
862 | 469 | 2029 | upper_chord | beam | F7 | F7 bottom chord | 60x60x3 | 0.125 | 0.67118 | 43.9015 | 64.1835 | 0.26197 | 0.046221 | 0.13204 | 0.31819
2540 | 2029 | 2030 | upper_chord | beam | F7 | F7 bottom chord | 60x60x3 | 0.125 | 0.67118 | 43.9015 | 64.1835 | 0.26197 | 0.038481 | 0.1442 | 0.31965
2541 | 2030 | 2031 | upper_chord | beam | F7 | F7 bottom chord | 60x60x3 | 0.125 | 0.67118 | 43.9015 | 64.1835 | 0.26197 | 0.030741 | 0.15553 | 0.32083
2542 | 2031 | 471 | upper_chord | beam | F7 | F7 bottom chord | 60x60x3 | 0.125 | 0.67118 | 43.9015 | 64.1835 | 0.26197 | 0.023001 | 0.16604 | 0.32175
863 | 471 | 2032 | upper_chord | beam | F7 | F7 bottom chord | 60x60x3 | 0.125 | 0.67118 | 44.0315 | 64.3736 | 0.26275 | 0.027572 | 0.15066 | 0.31943
2543 | 2032 | 2033 | upper_chord | beam | F7 | F7 bottom chord | 60x60x3 | 0.125 | 0.67118 | 44.0315 | 64.3736 | 0.26275 | 0.020076 | 0.15615 | 0.31904
2544 | 2033 | 2034 | upper_chord | beam | F7 | F7 bottom chord | 60x60x3 | 0.125 | 0.67118 | 44.0315 | 64.3736 | 0.26275 | 0.012581 | 0.16082 | 0.31838
2545 | 2034 | 473 | upper_chord | beam | F7 | F7 bottom chord | 60x60x3 | 0.125 | 0.67118 | 44.0315 | 64.3736 | 0.26275 | 0.0050853 | 0.16467 | 0.31783
864 | 473 | 2035 | upper_chord | beam | F7 | F7 bottom chord | 60x60x3 | 0.125 | 0.67118 | 43.88 | 64.152 | 0.26184 | 0.037285 | 0.16257 | 0.32772
2546 | 2035 | 2036 | upper_chord | beam | F7 | F7 bottom chord | 60x60x3 | 0.125 | 0.67118 | 43.88 | 64.152 | 0.26184 | 0.02859 | 0.16257 | 0.32487
2547 | 2036 | 2037 | upper_chord | beam | F7 | F7 bottom chord | 60x60x3 | 0.125 | 0.67118 | 43.88 | 64.152 | 0.26184 | 0.019895 | 0.1618 | 0.32175
2548 | 2037 | 475 | upper_chord | beam | F7 | F7 bottom chord | 60x60x3 | 0.125 | 0.67118 | 43.88 | 64.152 | 0.26184 | 0.011201 | 0.1602 | 0.31835
865 | 475 | 2038 | upper_chord | beam | F7 | F7 bottom chord | 60x60x3 | 0.125 | 0.67118 | 43.7174 | 63.9143 | 0.26087 | 0.014736 | 0.18355 | 0.32625
2549 | 2038 | 2039 | upper_chord | beam | F7 | F7 bottom chord | 60x60x3 | 0.125 | 0.67118 | 43.7174 | 63.9143 | 0.26087 | 0.0059279 | 0.16435 | 0.31651
2550 | 2039 | 2040 | upper_chord | beam | F7 | F7 bottom chord | 60x60x3 | 0.125 | 0.67118 | 43.7174 | 63.9143 | 0.26087 | 0.01626 | 0.14433 | 0.31041
2551 | 2040 | 477 | upper_chord | beam | F7 | F7 bottom chord | 60x60x3 | 0.125 | 0.67118 | 43.7174 | 63.9143 | 0.26087 | 0.026592 | 0.12349 | 0.30695
866 | 477 | 2041 | upper_chord | beam | F7 | F7 bottom chord | 60x60x3 | 0.125 | 0.67118 | 42.1298 | 61.5933 | 0.2514 | 0.0098148 | 0.10769 | 0.28906
2552 | 2041 | 2042 | upper_chord | beam | F7 | F7 bottom chord | 60x60x3 | 0.125 | 0.67118 | 42.1298 | 61.5933 | 0.2514 | 0.0065348 | 0.13561 | 0.29718
2553 | 2042 | 2043 | upper_chord | beam | F7 | F7 bottom chord | 60x60x3 | 0.125 | 0.67118 | 42.1298 | 61.5933 | 0.2514 | 0.0032548 | 0.16271 | 0.30505
2554 | 2043 | 479 | upper_chord | beam | F7 | F7 bottom chord | 60x60x3 | 0.125 | 0.67118 | 42.1298 | 61.5933 | 0.2514 | 0.0033052 | 0.18898 | 0.3148
867 | 479 | 2044 | upper_chord | beam | F7 | F7 bottom chord | 60x60x3 | 0.125 | 0.67118 | 42.2629 | 61.7879 | 0.2522 | 0.0065211 | 0.16978 | 0.31032
2555 | 2044 | 2045 | upper_chord | beam | F7 | F7 bottom chord | 60x60x3 | 0.125 | 0.67118 | 42.2629 | 61.7879 | 0.2522 | 0.0074218 | 0.16978 | 0.31061
2556 | 2045 | 2046 | upper_chord | beam | F7 | F7 bottom chord | 60x60x3 | 0.125 | 0.67118 | 42.2629 | 61.7879 | 0.2522 | 0.0083225 | 0.16977 | 0.31064
2557 | 2046 | 481 | upper_chord | beam | F7 | F7 bottom chord | 60x60x3 | 0.125 | 0.67118 | 42.2629 | 61.7879 | 0.2522 | 0.0092233 | 0.16895 | 0.31064
868 | 481 | 2047 | upper_chord | beam | F7 | F7 bottom chord | 60x60x3 | 0.125 | 0.67118 | 39.5217 | 57.7802 | 0.23584 | 0.01413 | 0.18063 | 0.30005
2558 | 2047 | 2048 | upper_chord | beam | F7 | F7 bottom chord | 60x60x3 | 0.125 | 0.67118 | 39.5217 | 57.7802 | 0.23584 | 0.01378 | 0.17404 | 0.29776
2559 | 2048 | 2049 | upper_chord | beam | F7 | F7 bottom chord | 60x60x3 | 0.125 | 0.67118 | 39.5217 | 57.7802 | 0.23584 | 0.01343 | 0.16662 | 0.2952
2560 | 2049 | 483 | upper_chord | beam | F7 | F7 bottom chord | 60x60x3 | 0.125 | 0.67118 | 39.5217 | 57.7802 | 0.23584 | 0.01308 | 0.15839 | 0.29237
869 | 483 | 2050 | upper_chord | beam | F7 | F7 bottom chord | 60x60x3 | 0.125 | 0.67118 | 39.2101 | 57.3247 | 0.23398 | 0.01499 | 0.19332 | 0.30265
2561 | 2050 | 2051 | upper_chord | beam | F7 | F7 bottom chord | 60x60x3 | 0.125 | 0.67118 | 39.2101 | 57.3247 | 0.23398 | 0.014899 | 0.17484 | 0.29653
2562 | 2051 | 2052 | upper_chord | beam | F7 | F7 bottom chord | 60x60x3 | 0.125 | 0.67118 | 39.2101 | 57.3247 | 0.23398 | 0.014808 | 0.15554 | 0.29014
2563 | 2052 | 485 | upper_chord | beam | F7 | F7 bottom chord | 60x60x3 | 0.125 | 0.67118 | 39.2101 | 57.3247 | 0.23398 | 0.014717 | 0.13543 | 0.28348
870 | 485 | 2053 | upper_chord | beam | F7 | F7 bottom chord | 60x60x3 | 0.125 | 0.67118 | 25.3895 | 37.1192 | 0.15151 | 0.024179 | 0.1923 | 0.22288
2564 | 2053 | 2054 | upper_chord | beam | F7 | F7 bottom chord | 60x60x3 | 0.125 | 0.67118 | 25.3895 | 37.1192 | 0.15151 | 0.022155 | 0.16566 | 0.21343
2565 | 2054 | 2055 | upper_chord | beam | F7 | F7 bottom chord | 60x60x3 | 0.125 | 0.67118 | 25.3895 | 37.1192 | 0.15151 | 0.020131 | 0.1382 | 0.20371
2566 | 2055 | 487 | upper_chord | beam | F7 | F7 bottom chord | 60x60x3 | 0.125 | 0.67118 | 25.3895 | 37.1192 | 0.15151 | 0.018107 | 0.10992 | 0.19372
871 | 487 | 2056 | upper_chord | beam | F7 | F7 bottom chord | 60x60x3 | 0.125 | 0.67118 | 24.3453 | 35.5926 | 0.14528 | 0.018489 | 0.21857 | 0.22343
2567 | 2056 | 2057 | upper_chord | beam | F7 | F7 bottom chord | 60x60x3 | 0.125 | 0.67118 | 24.3453 | 35.5926 | 0.14528 | 0.010021 | 0.13129 | 0.19186
2568 | 2057 | 2058 | upper_chord | beam | F7 | F7 bottom chord | 60x60x3 | 0.125 | 0.67118 | 24.3453 | 35.5926 | 0.14528 | 0.0069141 | 0.045744 | 0.16264
2569 | 2058 | 489 | upper_chord | beam | F7 | F7 bottom chord | 60x60x3 | 0.125 | 0.67118 | 24.3453 | 35.5926 | 0.14528 | 0.015382 | 0.13549 | 0.19502
872 | 489 | 2059 | upper_chord | beam | F7 | F7 bottom chord | 60x60x3 | 0.125 | 0.67118 | 18.0143 | 26.3366 | 0.1075 | 0.020631 | 0.0458 | 0.1266
2570 | 2059 | 2060 | upper_chord | beam | F7 | F7 bottom chord | 60x60x3 | 0.125 | 0.67118 | 18.0143 | 26.3366 | 0.1075 | 0.029115 | 0.049318 | 0.13335
2571 | 2060 | 2061 | upper_chord | beam | F7 | F7 bottom chord | 60x60x3 | 0.125 | 0.67118 | 18.0143 | 26.3366 | 0.1075 | 0.037599 | 0.095643 | 0.15142
2572 | 2061 | 491 | upper_chord | beam | F7 | F7 bottom chord | 60x60x3 | 0.125 | 0.67118 | 18.0143 | 26.3366 | 0.1075 | 0.046084 | 0.14115 | 0.16922
873 | 491 | 2062 | upper_chord | beam | F7 | F7 bottom chord | 60x60x3 | 0.125 | 0.67118 | 18.5253 | 27.0837 | 0.11055 | 0.034248 | 0.09258 | 0.15236
2573 | 2062 | 2063 | upper_chord | beam | F7 | F7 bottom chord | 60x60x3 | 0.125 | 0.67118 | 18.5253 | 27.0837 | 0.11055 | 0.040441 | 0.1046 | 0.15836
2574 | 2063 | 2064 | upper_chord | beam | F7 | F7 bottom chord | 60x60x3 | 0.125 | 0.67118 | 18.5253 | 27.0837 | 0.11055 | 0.046634 | 0.1158 | 0.1641
2575 | 2064 | 493 | upper_chord | beam | F7 | F7 bottom chord | 60x60x3 | 0.125 | 0.67118 | 18.5253 | 27.0837 | 0.11055 | 0.052827 | 0.12618 | 0.16956
874 | 493 | 2065 | upper_chord | beam | F7 | F7 bottom chord | 60x60x3 | 0.125 | 0.67118 | 20.4626 | 29.9161 | 0.12211 | 0.0052481 | 0.11135 | 0.16055
2576 | 2065 | 2066 | upper_chord | beam | F7 | F7 bottom chord | 60x60x3 | 0.125 | 0.67118 | 20.4626 | 29.9161 | 0.12211 | 0.009718 | 0.11135 | 0.16185
2577 | 2066 | 2067 | upper_chord | beam | F7 | F7 bottom chord | 60x60x3 | 0.125 | 0.67118 | 20.4626 | 29.9161 | 0.12211 | 0.014188 | 0.11085 | 0.16289
2578 | 2067 | 495 | upper_chord | beam | F7 | F7 bottom chord | 60x60x3 | 0.125 | 0.67118 | 20.4626 | 29.9161 | 0.12211 | 0.018658 | 0.10952 | 0.16366
875 | 495 | 2068 | upper_chord | beam | F7 | F7 bottom chord | 60x60x3 | 0.125 | 0.67118 | 20.2162 | 29.5559 | 0.12064 | 0.005108 | 0.13534 | 0.16543
2579 | 2068 | 2069 | upper_chord | beam | F7 | F7 bottom chord | 60x60x3 | 0.125 | 0.67118 | 20.2162 | 29.5559 | 0.12064 | 0.0096993 | 0.12041 | 0.16202
2580 | 2069 | 2070 | upper_chord | beam | F7 | F7 bottom chord | 60x60x3 | 0.125 | 0.67118 | 20.2162 | 29.5559 | 0.12064 | 0.01429 | 0.10466 | 0.15834
2581 | 2070 | 497 | upper_chord | beam | F7 | F7 bottom chord | 60x60x3 | 0.125 | 0.67118 | 20.2162 | 29.5559 | 0.12064 | 0.018882 | 0.088089 | 0.15439
876 | 497 | 2071 | upper_chord | beam | F7 | F7 bottom chord | 60x60x3 | 0.125 | 0.67118 | 9.5176 | 13.9146 | 0.056794 | 0.030946 | 0.13944 | 0.11297
2582 | 2071 | 2072 | upper_chord | beam | F7 | F7 bottom chord | 60x60x3 | 0.125 | 0.67118 | 9.5176 | 13.9146 | 0.056794 | 0.025497 | 0.11551 | 0.10328
2583 | 2072 | 2073 | upper_chord | beam | F7 | F7 bottom chord | 60x60x3 | 0.125 | 0.67118 | 9.5176 | 13.9146 | 0.056794 | 0.020047 | 0.090749 | 0.093322
2584 | 2073 | 499 | upper_chord | beam | F7 | F7 bottom chord | 60x60x3 | 0.125 | 0.67118 | 9.5176 | 13.9146 | 0.056794 | 0.014597 | 0.065169 | 0.083092
877 | 499 | 2074 | upper_chord | beam | F7 | F7 bottom chord | 60x60x3 | 0.125 | 0.67118 | 7.9523 | 11.6262 | 0.047454 | 0.027077 | 0.20808 | 0.12498
2585 | 2074 | 2075 | upper_chord | beam | F7 | F7 bottom chord | 60x60x3 | 0.125 | 0.67118 | 7.9523 | 11.6262 | 0.047454 | 0.026282 | 0.077168 | 0.08156
2586 | 2075 | 2076 | upper_chord | beam | F7 | F7 bottom chord | 60x60x3 | 0.125 | 0.67118 | 7.9523 | 11.6262 | 0.047454 | 0.025486 | 0.18712 | 0.11728
2587 | 2076 | 501 | upper_chord | beam | F7 | F7 bottom chord | 60x60x3 | 0.125 | 0.67118 | 7.9523 | 11.6262 | 0.047454 | 0.024691 | 0.32049 | 0.16099
878 | 454 | 455 | upper_web | beam | F7 | F7 vertical 1 | 40x40x3 | 0.4 | 1.3942 | 0.14897 | 0.33551 | 0.0013694 | 0.0024699 | 0.016976 | 0.016903
879 | 456 | 457 | upper_web | beam | F7 | F7 vertical 2 | 40x40x3 | 0.39788 | 1.3868 | 0.12701 | 0.28606 | 0.0011676 | 0.0073293 | 0.02382 | 0.025718
880 | 458 | 459 | upper_web | beam | F7 | F7 vertical 3 | 40x40x3 | 0.3869 | 1.3485 | -9.2881 | -20.919 | 0.085384 | 0.16692 | 0.029286 | 0.22995
881 | 460 | 461 | upper_web | beam | F7 | F7 vertical 4 | 40x40x3 | 0.3798 | 1.3238 | -1.2598 | -2.8375 | 0.011582 | 0.12865 | 0.015836 | 0.12725
882 | 462 | 463 | upper_web | beam | F7 | F7 vertical 5 | 40x40x3 | 0.36918 | 1.2867 | 0.96554 | 2.1746 | 0.008876 | 0.075848 | 0.12352 | 0.1605
883 | 464 | 465 | upper_web | beam | F7 | F7 vertical 6 | 40x40x3 | 0.36173 | 1.2608 | -1.3238 | -2.9815 | 0.012169 | 0.061471 | 0.019382 | 0.076895
884 | 466 | 467 | upper_web | beam | F7 | F7 vertical 7 | 40x40x3 | 0.35269 | 1.2293 | -0.024474 | -0.055122 | 0.00022499 | 0.056254 | 0.0058847 | 0.049499
885 | 468 | 469 | upper_web | beam | F7 | F7 vertical 8 | 40x40x3 | 0.34365 | 1.1978 | -1.3184 | -2.9695 | 0.01212 | 0.040471 | 0.001263 | 0.04553
886 | 470 | 471 | upper_web | beam | F7 | F7 vertical 9 | 40x40x3 | 0.33462 | 1.1663 | -0.021261 | -0.047885 | 0.00019545 | 0.021802 | 0.00048039 | 0.017953
887 | 472 | 473 | upper_web | beam | F7 | F7 vertical 10 | 40x40x3 | 0.32558 | 1.1348 | -1.3344 | -3.0055 | 0.012267 | 0.0032872 | 0.0017743 | 0.016319
888 | 474 | 475 | upper_web | beam | F7 | F7 vertical 11 | 40x40x3 | 0.31654 | 1.1033 | -0.12221 | -0.27524 | 0.0011234 | 0.02577 | 0.0070521 | 0.027345
889 | 476 | 477 | upper_web | beam | F7 | F7 vertical 12 | 40x40x3 | 0.30751 | 1.0718 | -1.7605 | -3.9652 | 0.016184 | 0.01317 | 0.030314 | 0.050995
890 | 478 | 479 | upper_web | beam | F7 | F7 vertical 13 | 40x40x3 | 0.29847 | 1.0403 | -0.19198 | -0.43239 | 0.0017649 | 0.020018 | 0.007954 | 0.023912
891 | 480 | 481 | upper_web | beam | F7 | F7 vertical 14 | 40x40x3 | 0.28943 | 1.0088 | -1.3252 | -2.9846 | 0.012182 | 0.013361 | 0.0019233 | 0.023681
892 | 482 | 483 | upper_web | beam | F7 | F7 vertical 15 | 40x40x3 | 0.28039 | 0.97728 | -0.063949 | -0.14403 | 0.00058787 | 0.043985 | 0.0009251 | 0.03654
893 | 484 | 485 | upper_web | beam | F7 | F7 vertical 16 | 40x40x3 | 0.27136 | 0.94578 | -1.3363 | -3.0096 | 0.012284 | 0.07801 | 0.0031095 | 0.076682
894 | 486 | 487 | upper_web | beam | F7 | F7 vertical 17 | 40x40x3 | 0.26232 | 0.91428 | -0.45436 | -1.0233 | 0.0041768 | 0.13775 | 0.017178 | 0.12693
895 | 488 | 489 | upper_web | beam | F7 | F7 vertical 18 | 40x40x3 | 0.25328 | 0.88279 | -2.4472 | -5.5118 | 0.022497 | 0.035137 | 0.072533 | 0.10231
896 | 490 | 491 | upper_web | beam | F7 | F7 vertical 19 | 40x40x3 | 0.24424 | 0.85129 | -0.25051 | -0.56421 | 0.0023029 | 0.063406 | 0.012573 | 0.063127
897 | 492 | 493 | upper_web | beam | F7 | F7 vertical 20 | 40x40x3 | 0.23521 | 0.81979 | -1.3223 | -2.9782 | 0.012156 | 0.01493 | 0.0024316 | 0.026054
898 | 494 | 495 | upper_web | beam | F7 | F7 vertical 21 | 40x40x3 | 0.22617 | 0.78829 | -0.091794 | -0.20674 | 0.00084385 | 0.02797 | 0.00058375 | 0.023532
899 | 496 | 497 | upper_web | beam | F7 | F7 vertical 22 | 40x40x3 | 0.21713 | 0.75679 | -1.2461 | -2.8065 | 0.011455 | 0.079265 | 0.0026388 | 0.077022
900 | 498 | 499 | upper_web | beam | F7 | F7 vertical 23 | 40x40x3 | 0.20809 | 0.72529 | -0.82591 | -1.8601 | 0.0075924 | 0.16931 | 0.01559 | 0.15561
901 | 500 | 501 | upper_web | beam | F7 | F7 vertical 24 | 40x40x3 | 0.19906 | 0.69379 | -1.0882 | -2.4509 | 0.010004 | 0.068338 | 0.060245 | 0.10975
902 | 454 | 457 | upper_web | beam | F7 | F7 WARREN diagonal | 40x40x3 | 0.41687 | 1.4529 | -0.21149 | -0.47633 | 0.0019442 | 0.010212 | 0.0054772 | 0.013149
903 | 457 | 458 | upper_web | beam | F7 | F7 WARREN diagonal | 40x40x3 | 0.72034 | 2.5107 | -0.27539 | -0.62025 | 0.0025316 | 0.062156 | 0.013593 | 0.063172
904 | 458 | 461 | upper_web | beam | F7 | F7 WARREN diagonal | 40x40x3 | 0.55105 | 1.9206 | 11.9885 | 27.0011 | 0.11021 | 0.012025 | 0.03345 | 0.14661
905 | 461 | 462 | upper_web | beam | F7 | F7 WARREN diagonal | 40x40x3 | 0.69429 | 2.4199 | -14.7066 | -33.123 | 0.1352 | 0.028834 | 0.018638 | 0.1732
906 | 462 | 465 | upper_web | beam | F7 | F7 WARREN diagonal | 40x40x3 | 0.5532 | 1.9281 | 8.9145 | 20.0777 | 0.08195 | 0.068483 | 0.03464 | 0.1645
907 | 465 | 466 | upper_web | beam | F7 | F7 WARREN diagonal | 40x40x3 | 0.61188 | 2.1326 | -8.0133 | -18.0479 | 0.073665 | 0.015342 | 0.024004 | 0.10516
908 | 466 | 469 | upper_web | beam | F7 | F7 WARREN diagonal | 40x40x3 | 0.61188 | 2.1326 | 5.838 | 13.1485 | 0.053668 | 0.027566 | 0.029765 | 0.099563
909 | 469 | 470 | upper_web | beam | F7 | F7 WARREN diagonal | 40x40x3 | 0.60164 | 2.097 | -3.6647 | -8.2538 | 0.033689 | 0.015459 | 0.033042 | 0.072022
910 | 470 | 473 | upper_web | beam | F7 | F7 WARREN diagonal | 40x40x3 | 0.60164 | 2.097 | 1.1412 | 2.5704 | 0.010491 | 0.023262 | 0.035969 | 0.057767
911 | 473 | 474 | upper_web | beam | F7 | F7 WARREN diagonal | 40x40x3 | 0.59178 | 2.0626 | 1.3178 | 2.9681 | 0.012115 | 0.016912 | 0.038889 | 0.054371
912 | 474 | 477 | upper_web | beam | F7 | F7 WARREN diagonal | 40x40x3 | 0.59178 | 2.0626 | -3.7097 | -8.3553 | 0.034103 | 0.023178 | 0.0376 | 0.08026
913 | 477 | 478 | upper_web | beam | F7 | F7 WARREN diagonal | 40x40x3 | 0.58231 | 2.0296 | -1.9929 | -4.4886 | 0.018321 | 0.0025034 | 0.042565 | 0.0544
914 | 478 | 481 | upper_web | beam | F7 | F7 WARREN diagonal | 40x40x3 | 0.58231 | 2.0296 | -0.17232 | -0.38812 | 0.0015841 | 0.0075347 | 0.039811 | 0.039467
915 | 481 | 482 | upper_web | beam | F7 | F7 WARREN diagonal | 40x40x3 | 0.57325 | 1.998 | 2.8715 | 6.4672 | 0.026397 | 0.0006669 | 0.03984 | 0.058824
916 | 482 | 485 | upper_web | beam | F7 | F7 WARREN diagonal | 40x40x3 | 0.57325 | 1.998 | -5.9516 | -13.4046 | 0.054713 | 0.0078691 | 0.039194 | 0.090864
917 | 485 | 486 | upper_web | beam | F7 | F7 WARREN diagonal | 40x40x3 | 0.56463 | 1.968 | 9.1067 | 20.5106 | 0.083717 | 0.0056851 | 0.035499 | 0.11326
918 | 486 | 489 | upper_web | beam | F7 | F7 WARREN diagonal | 40x40x3 | 0.56463 | 1.968 | -11.1076 | -25.0171 | 0.10211 | 0.0077425 | 0.041227 | 0.14131
919 | 489 | 490 | upper_web | beam | F7 | F7 WARREN diagonal | 40x40x3 | 0.55647 | 1.9395 | -4.1731 | -9.3989 | 0.038363 | 0.044138 | 0.028576 | 0.085184
920 | 490 | 493 | upper_web | beam | F7 | F7 WARREN diagonal | 40x40x3 | 0.55647 | 1.9395 | 2.4696 | 5.5621 | 0.022703 | 0.020521 | 0.027214 | 0.060916
921 | 493 | 494 | upper_web | beam | F7 | F7 WARREN diagonal | 40x40x3 | 0.54877 | 1.9127 | 0.44613 | 1.0048 | 0.0041012 | 0.029536 | 0.027552 | 0.049767
922 | 494 | 497 | upper_web | beam | F7 | F7 WARREN diagonal | 40x40x3 | 0.54877 | 1.9127 | -3.7443 | -8.433 | 0.03442 | 0.02544 | 0.03014 | 0.075197
923 | 497 | 498 | upper_web | beam | F7 | F7 WARREN diagonal | 40x40x3 | 0.54157 | 1.8876 | 7.1289 | 16.0561 | 0.065535 | 0.021643 | 0.032142 | 0.10859
924 | 498 | 501 | upper_web | beam | F7 | F7 WARREN diagonal | 40x40x3 | 0.54157 | 1.8876 | -8.9733 | -20.2101 | 0.08249 | 0.049637 | 0.07731 | 0.18412
925 | 502 | 2077 | upper_chord | beam | F8 | F8 top chord | 60x60x3 | 0.09064 | 0.48668 | 0.14359 | 0.20993 | 0.00085684 | 0.0083397 | 0.003282 | 0.0042754
2588 | 2077 | 2078 | upper_chord | beam | F8 | F8 top chord | 60x60x3 | 0.09064 | 0.48668 | 0.1435 | 0.2098 | 0.00085632 | 0.01314 | 0.0020293 | 0.0053017
2589 | 2078 | 2079 | upper_chord | beam | F8 | F8 top chord | 60x60x3 | 0.09064 | 0.48668 | 0.14342 | 0.20967 | 0.00085581 | 0.01794 | 0.0017736 | 0.0073549
2590 | 2079 | 504 | upper_chord | beam | F8 | F8 top chord | 60x60x3 | 0.09064 | 0.48668 | 0.14333 | 0.20955 | 0.00085529 | 0.022739 | 0.0043239 | 0.0097777
926 | 504 | 2080 | upper_chord | beam | F8 | F8 top chord | 60x60x3 | 0.09064 | 0.48668 | 0.19583 | 0.2863 | 0.0011686 | 0.036035 | 0.0069541 | 0.015341
2591 | 2080 | 2081 | upper_chord | beam | F8 | F8 top chord | 60x60x3 | 0.09064 | 0.48668 | 0.19574 | 0.28617 | 0.001168 | 0.043861 | 0.017461 | 0.021385
2592 | 2081 | 2082 | upper_chord | beam | F8 | F8 top chord | 60x60x3 | 0.09064 | 0.48668 | 0.19565 | 0.28604 | 0.0011675 | 0.051688 | 0.028401 | 0.027572
2593 | 2082 | 506 | upper_chord | beam | F8 | F8 top chord | 60x60x3 | 0.09064 | 0.48668 | 0.19557 | 0.28592 | 0.001167 | 0.059515 | 0.039774 | 0.033901
927 | 506 | 2083 | upper_chord | beam | F8 | F8 top chord | 60x60x3 | 0.031116 | 0.16707 | -2.0702 | -3.0266 | 0.012354 | 0.12774 | 0.12682 | 0.096275
2594 | 2083 | 2084 | upper_chord | beam | F8 | F8 top chord | 60x60x3 | 0.031116 | 0.16707 | -2.0702 | -3.0267 | 0.012354 | 0.1178 | 0.094663 | 0.082399
2595 | 2084 | 2085 | upper_chord | beam | F8 | F8 top chord | 60x60x3 | 0.031116 | 0.16707 | -2.0703 | -3.0267 | 0.012354 | 0.10786 | 0.062561 | 0.06854
2596 | 2085 | 508 | upper_chord | beam | F8 | F8 top chord | 60x60x3 | 0.031116 | 0.16707 | -2.0703 | -3.0268 | 0.012354 | 0.097925 | 0.03051 | 0.054697
928 | 508 | 2086 | upper_chord | beam | F8 | F8 top chord | 60x60x3 | 0.14702 | 0.78943 | -2.4913 | -3.6422 | 0.014866 | 0.1022 | 0.071646 | 0.072181
2597 | 2086 | 2087 | upper_chord | beam | F8 | F8 top chord | 60x60x3 | 0.14702 | 0.78943 | -2.4914 | -3.6424 | 0.014867 | 0.043221 | 0.02632 | 0.037794
2598 | 2087 | 2088 | upper_chord | beam | F8 | F8 top chord | 60x60x3 | 0.14702 | 0.78943 | -2.4915 | -3.6426 | 0.014868 | 0.07474 | 0.060916 | 0.059592
2599 | 2088 | 510 | upper_chord | beam | F8 | F8 top chord | 60x60x3 | 0.14702 | 0.78943 | -2.4917 | -3.6428 | 0.014869 | 0.13372 | 0.10283 | 0.092855
929 | 510 | 2089 | upper_chord | beam | F8 | F8 top chord | 60x60x3 | 0.10302 | 0.55314 | -19.1265 | -27.9627 | 0.11413 | 0.062899 | 0.032237 | 0.1455
2600 | 2089 | 2090 | upper_chord | beam | F8 | F8 top chord | 60x60x3 | 0.10302 | 0.55314 | -19.1266 | -27.9629 | 0.11413 | 0.066669 | 0.053573 | 0.15378
2601 | 2090 | 2091 | upper_chord | beam | F8 | F8 top chord | 60x60x3 | 0.10302 | 0.55314 | -19.1267 | -27.963 | 0.11413 | 0.070439 | 0.07435 | 0.16187
2602 | 2091 | 512 | upper_chord | beam | F8 | F8 top chord | 60x60x3 | 0.10302 | 0.55314 | -19.1268 | -27.9632 | 0.11414 | 0.074209 | 0.094569 | 0.16978
930 | 512 | 2092 | upper_chord | beam | F8 | F8 top chord | 60x60x3 | 0.12502 | 0.67128 | -19.4746 | -28.4717 | 0.11621 | 0.056967 | 0.052472 | 0.15229
2603 | 2092 | 2093 | upper_chord | beam | F8 | F8 top chord | 60x60x3 | 0.12502 | 0.67128 | -19.4747 | -28.4719 | 0.11621 | 0.062365 | 0.073573 | 0.16103
2604 | 2093 | 2094 | upper_chord | beam | F8 | F8 top chord | 60x60x3 | 0.12502 | 0.67128 | -19.4749 | -28.472 | 0.11621 | 0.067763 | 0.09385 | 0.16949
2605 | 2094 | 514 | upper_chord | beam | F8 | F8 top chord | 60x60x3 | 0.12502 | 0.67128 | -19.475 | -28.4722 | 0.11621 | 0.07316 | 0.11331 | 0.17769
931 | 514 | 2095 | upper_chord | beam | F8 | F8 top chord | 60x60x3 | 0.12502 | 0.67128 | -31.9124 | -46.6555 | 0.19043 | 0.019033 | 0.071654 | 0.22033
2606 | 2095 | 2096 | upper_chord | beam | F8 | F8 top chord | 60x60x3 | 0.12502 | 0.67128 | -31.9125 | -46.6557 | 0.19043 | 0.026804 | 0.095909 | 0.23089
2607 | 2096 | 2097 | upper_chord | beam | F8 | F8 top chord | 60x60x3 | 0.12502 | 0.67128 | -31.9126 | -46.6559 | 0.19043 | 0.034575 | 0.11934 | 0.24118
2608 | 2097 | 516 | upper_chord | beam | F8 | F8 top chord | 60x60x3 | 0.12502 | 0.67128 | -31.9127 | -46.6561 | 0.19043 | 0.042346 | 0.14195 | 0.25119
932 | 516 | 2098 | upper_chord | beam | F8 | F8 top chord | 60x60x3 | 0.12502 | 0.67128 | -32.168 | -47.0293 | 0.19196 | 0.031417 | 0.10681 | 0.23753
2609 | 2098 | 2099 | upper_chord | beam | F8 | F8 top chord | 60x60x3 | 0.12502 | 0.67128 | -32.1682 | -47.0295 | 0.19196 | 0.039774 | 0.11571 | 0.24322
2610 | 2099 | 2100 | upper_chord | beam | F8 | F8 top chord | 60x60x3 | 0.12502 | 0.67128 | -32.1683 | -47.0296 | 0.19196 | 0.04813 | 0.12379 | 0.24864
2611 | 2100 | 518 | upper_chord | beam | F8 | F8 top chord | 60x60x3 | 0.12502 | 0.67128 | -32.1684 | -47.0298 | 0.19196 | 0.056486 | 0.13104 | 0.25378
933 | 518 | 2101 | upper_chord | beam | F8 | F8 top chord | 60x60x3 | 0.12502 | 0.67128 | -37.8719 | -55.3682 | 0.22599 | 0.0047669 | 0.11312 | 0.26486
2612 | 2101 | 2102 | upper_chord | beam | F8 | F8 top chord | 60x60x3 | 0.12502 | 0.67128 | -37.872 | -55.3684 | 0.22599 | 0.012507 | 0.12638 | 0.27178
2613 | 2102 | 2103 | upper_chord | beam | F8 | F8 top chord | 60x60x3 | 0.12502 | 0.67128 | -37.8721 | -55.3686 | 0.22599 | 0.020247 | 0.13881 | 0.27843
2614 | 2103 | 520 | upper_chord | beam | F8 | F8 top chord | 60x60x3 | 0.12502 | 0.67128 | -37.8722 | -55.3688 | 0.22599 | 0.027986 | 0.15042 | 0.28481
934 | 520 | 2104 | upper_chord | beam | F8 | F8 top chord | 60x60x3 | 0.12502 | 0.67128 | -37.946 | -55.4766 | 0.22643 | 0.017393 | 0.13806 | 0.27744
2615 | 2104 | 2105 | upper_chord | beam | F8 | F8 top chord | 60x60x3 | 0.12502 | 0.67128 | -37.9461 | -55.4767 | 0.22644 | 0.026374 | 0.13732 | 0.27989
2616 | 2105 | 2106 | upper_chord | beam | F8 | F8 top chord | 60x60x3 | 0.12502 | 0.67128 | -37.9462 | -55.4769 | 0.22644 | 0.035355 | 0.13575 | 0.28206
2617 | 2106 | 522 | upper_chord | beam | F8 | F8 top chord | 60x60x3 | 0.12502 | 0.67128 | -37.9463 | -55.4771 | 0.22644 | 0.044336 | 0.13337 | 0.28397
935 | 522 | 2107 | upper_chord | beam | F8 | F8 top chord | 60x60x3 | 0.12502 | 0.67128 | -35.9239 | -52.5203 | 0.21437 | 0.011269 | 0.14136 | 0.26297
2618 | 2107 | 2108 | upper_chord | beam | F8 | F8 top chord | 60x60x3 | 0.12502 | 0.67128 | -35.924 | -52.5205 | 0.21437 | 0.028605 | 0.13411 | 0.26535
2619 | 2108 | 2109 | upper_chord | beam | F8 | F8 top chord | 60x60x3 | 0.12502 | 0.67128 | -35.9241 | -52.5207 | 0.21437 | 0.045941 | 0.12603 | 0.26813
2620 | 2109 | 524 | upper_chord | beam | F8 | F8 top chord | 60x60x3 | 0.12502 | 0.67128 | -35.9243 | -52.5209 | 0.21437 | 0.063277 | 0.11712 | 0.27064
936 | 524 | 2110 | upper_chord | beam | F8 | F8 top chord | 60x60x3 | 0.12502 | 0.67128 | -35.8321 | -52.3861 | 0.21382 | 0.058219 | 0.12294 | 0.27274
2621 | 2110 | 2111 | upper_chord | beam | F8 | F8 top chord | 60x60x3 | 0.12502 | 0.67128 | -35.8322 | -52.3863 | 0.21382 | 0.055778 | 0.12471 | 0.27274
2622 | 2111 | 2112 | upper_chord | beam | F8 | F8 top chord | 60x60x3 | 0.12502 | 0.67128 | -35.8323 | -52.3864 | 0.21382 | 0.053336 | 0.12564 | 0.27252
2623 | 2112 | 526 | upper_chord | beam | F8 | F8 top chord | 60x60x3 | 0.12502 | 0.67128 | -35.8324 | -52.3866 | 0.21382 | 0.050895 | 0.12576 | 0.27203
937 | 526 | 2113 | upper_chord | beam | F8 | F8 top chord | 60x60x3 | 0.12502 | 0.67128 | -32.4616 | -47.4585 | 0.19371 | 0.040371 | 0.13981 | 0.25311
2624 | 2113 | 2114 | upper_chord | beam | F8 | F8 top chord | 60x60x3 | 0.12502 | 0.67128 | -32.4617 | -47.4587 | 0.19371 | 0.036494 | 0.13624 | 0.25066
2625 | 2114 | 2115 | upper_chord | beam | F8 | F8 top chord | 60x60x3 | 0.12502 | 0.67128 | -32.4619 | -47.4589 | 0.19371 | 0.032616 | 0.13185 | 0.24793
2626 | 2115 | 528 | upper_chord | beam | F8 | F8 top chord | 60x60x3 | 0.12502 | 0.67128 | -32.462 | -47.459 | 0.19371 | 0.028739 | 0.12664 | 0.24494
938 | 528 | 2116 | upper_chord | beam | F8 | F8 top chord | 60x60x3 | 0.12502 | 0.67128 | -32.1848 | -47.0538 | 0.19206 | 0.026312 | 0.16145 | 0.25396
2627 | 2116 | 2117 | upper_chord | beam | F8 | F8 top chord | 60x60x3 | 0.12502 | 0.67128 | -32.1849 | -47.0539 | 0.19206 | 0.023343 | 0.14111 | 0.24627
2628 | 2117 | 2118 | upper_chord | beam | F8 | F8 top chord | 60x60x3 | 0.12502 | 0.67128 | -32.185 | -47.0541 | 0.19206 | 0.020374 | 0.11994 | 0.23832
2629 | 2118 | 530 | upper_chord | beam | F8 | F8 top chord | 60x60x3 | 0.12502 | 0.67128 | -32.1851 | -47.0543 | 0.19206 | 0.017406 | 0.097959 | 0.23009
939 | 530 | 2119 | upper_chord | beam | F8 | F8 top chord | 60x60x3 | 0.12502 | 0.67128 | -19.2073 | -28.0808 | 0.11462 | 0.019043 | 0.14819 | 0.16975
2630 | 2119 | 2120 | upper_chord | beam | F8 | F8 top chord | 60x60x3 | 0.12502 | 0.67128 | -19.2074 | -28.081 | 0.11462 | 0.015294 | 0.12311 | 0.16025
2631 | 2120 | 2121 | upper_chord | beam | F8 | F8 top chord | 60x60x3 | 0.12502 | 0.67128 | -19.2075 | -28.0812 | 0.11462 | 0.011546 | 0.097213 | 0.15047
2632 | 2121 | 532 | upper_chord | beam | F8 | F8 top chord | 60x60x3 | 0.12502 | 0.67128 | -19.2076 | -28.0813 | 0.11462 | 0.0077973 | 0.070491 | 0.14043
940 | 532 | 2122 | upper_chord | beam | F8 | F8 top chord | 60x60x3 | 0.12502 | 0.67128 | -18.4461 | -26.968 | 0.11007 | 0.0053639 | 0.1481 | 0.16067
2633 | 2122 | 2123 | upper_chord | beam | F8 | F8 top chord | 60x60x3 | 0.12502 | 0.67128 | -18.4463 | -26.9682 | 0.11007 | 0.0024922 | 0.1088 | 0.14677
2634 | 2123 | 2124 | upper_chord | beam | F8 | F8 top chord | 60x60x3 | 0.12502 | 0.67128 | -18.4464 | -26.9684 | 0.11008 | 0.003251 | 0.068675 | 0.13284
2635 | 2124 | 534 | upper_chord | beam | F8 | F8 top chord | 60x60x3 | 0.12502 | 0.67128 | -18.4465 | -26.9686 | 0.11008 | 0.0061226 | 0.02773 | 0.12029
941 | 534 | 2125 | upper_chord | beam | F8 | F8 top chord | 60x60x3 | 0.12502 | 0.67128 | 5.0081 | 7.3217 | 0.029885 | 0.013702 | 0.14403 | 0.077621
2636 | 2125 | 2126 | upper_chord | beam | F8 | F8 top chord | 60x60x3 | 0.12502 | 0.67128 | 5.008 | 7.3216 | 0.029884 | 0.02817 | 0.053262 | 0.051961
2637 | 2126 | 2127 | upper_chord | beam | F8 | F8 top chord | 60x60x3 | 0.12502 | 0.67128 | 5.0078 | 7.3214 | 0.029883 | 0.042638 | 0.13074 | 0.087042
2638 | 2127 | 536 | upper_chord | beam | F8 | F8 top chord | 60x60x3 | 0.12502 | 0.67128 | 5.0077 | 7.3212 | 0.029883 | 0.057107 | 0.22397 | 0.12255
942 | 536 | 2128 | upper_chord | beam | F8 | F8 top chord | 60x60x3 | 0.12502 | 0.67128 | 5.395 | 7.8875 | 0.032194 | 0.07897 | 0.17705 | 0.1166
2639 | 2128 | 2129 | upper_chord | beam | F8 | F8 top chord | 60x60x3 | 0.12502 | 0.67128 | 5.3949 | 7.8873 | 0.032193 | 0.070457 | 0.11568 | 0.093559
2640 | 2129 | 2130 | upper_chord | beam | F8 | F8 top chord | 60x60x3 | 0.12502 | 0.67128 | 5.3948 | 7.8871 | 0.032192 | 0.061943 | 0.055129 | 0.070789
2641 | 2130 | 538 | upper_chord | beam | F8 | F8 top chord | 60x60x3 | 0.12502 | 0.67128 | 5.3947 | 7.887 | 0.032192 | 0.053429 | 0.0635 | 0.067935
943 | 538 | 2131 | upper_chord | beam | F8 | F8 top chord | 60x60x3 | 0.12502 | 0.67128 | -5.1225 | -7.4891 | 0.030568 | 0.093172 | 0.020423 | 0.068018
2642 | 2131 | 2132 | upper_chord | beam | F8 | F8 top chord | 60x60x3 | 0.12502 | 0.67128 | -5.1227 | -7.4893 | 0.030568 | 0.075954 | 0.026537 | 0.058681
2643 | 2132 | 2133 | upper_chord | beam | F8 | F8 top chord | 60x60x3 | 0.12502 | 0.67128 | -5.1228 | -7.4894 | 0.030569 | 0.058735 | 0.048782 | 0.060339
2644 | 2133 | 540 | upper_chord | beam | F8 | F8 top chord | 60x60x3 | 0.12502 | 0.67128 | -5.1229 | -7.4896 | 0.03057 | 0.041517 | 0.070205 | 0.061726
944 | 540 | 2134 | upper_chord | beam | F8 | F8 top chord | 60x60x3 | 0.12502 | 0.67128 | -5.5244 | -8.0766 | 0.032966 | 0.046187 | 0.031014 | 0.055588
2645 | 2134 | 2135 | upper_chord | beam | F8 | F8 top chord | 60x60x3 | 0.12502 | 0.67128 | -5.5245 | -8.0767 | 0.032966 | 0.029762 | 0.038773 | 0.053003
2646 | 2135 | 2136 | upper_chord | beam | F8 | F8 top chord | 60x60x3 | 0.12502 | 0.67128 | -5.5246 | -8.0769 | 0.032967 | 0.013338 | 0.045709 | 0.050147
2647 | 2136 | 542 | upper_chord | beam | F8 | F8 top chord | 60x60x3 | 0.12502 | 0.67128 | -5.5247 | -8.0771 | 0.032968 | 0.019512 | 0.051822 | 0.056485
945 | 542 | 2137 | upper_chord | beam | F8 | F8 top chord | 60x60x3 | 0.12502 | 0.67128 | -7.4986 | -10.9628 | 0.044746 | 0.040019 | 0.042089 | 0.070295
2648 | 2137 | 2138 | upper_chord | beam | F8 | F8 top chord | 60x60x3 | 0.12502 | 0.67128 | -7.4987 | -10.963 | 0.044747 | 0.023577 | 0.045879 | 0.066396
2649 | 2138 | 2139 | upper_chord | beam | F8 | F8 top chord | 60x60x3 | 0.12502 | 0.67128 | -7.4988 | -10.9632 | 0.044748 | 0.0093062 | 0.048846 | 0.06392
2650 | 2139 | 544 | upper_chord | beam | F8 | F8 top chord | 60x60x3 | 0.12502 | 0.67128 | -7.4989 | -10.9633 | 0.044748 | 0.025748 | 0.05099 | 0.070048
946 | 544 | 2140 | upper_chord | beam | F8 | F8 top chord | 60x60x3 | 0.12502 | 0.67128 | -7.2936 | -10.6631 | 0.043523 | 0.020441 | 0.074505 | 0.069286
2651 | 2140 | 2141 | upper_chord | beam | F8 | F8 top chord | 60x60x3 | 0.12502 | 0.67128 | -7.2937 | -10.6633 | 0.043524 | 0.037244 | 0.056158 | 0.068777
2652 | 2141 | 2142 | upper_chord | beam | F8 | F8 top chord | 60x60x3 | 0.12502 | 0.67128 | -7.2938 | -10.6635 | 0.043524 | 0.054046 | 0.036988 | 0.067998
2653 | 2142 | 546 | upper_chord | beam | F8 | F8 top chord | 60x60x3 | 0.12502 | 0.67128 | -7.2939 | -10.6637 | 0.043525 | 0.070849 | 0.016996 | 0.068142
947 | 546 | 2143 | upper_chord | beam | F8 | F8 top chord | 60x60x3 | 0.12502 | 0.67128 | 0.045061 | 0.065879 | 0.00026889 | 0.029159 | 0.042737 | 0.023709
2654 | 2143 | 2144 | upper_chord | beam | F8 | F8 top chord | 60x60x3 | 0.12502 | 0.67128 | 0.044942 | 0.065705 | 0.00026818 | 0.029957 | 0.027205 | 0.018851
2655 | 2144 | 2145 | upper_chord | beam | F8 | F8 top chord | 60x60x3 | 0.12502 | 0.67128 | 0.044823 | 0.065531 | 0.00026747 | 0.030755 | 0.01085 | 0.013721
2656 | 2145 | 548 | upper_chord | beam | F8 | F8 top chord | 60x60x3 | 0.12502 | 0.67128 | 0.044704 | 0.065357 | 0.00026676 | 0.031553 | 0.024329 | 0.01869
948 | 503 | 2146 | upper_chord | beam | F8 | F8 bottom chord | 60x60x3 | 0.090625 | 0.4866 | 0.012499 | 0.018273 | 7.4583e-05 | 0.0066099 | 0.00705 | 0.004578
2657 | 2146 | 2147 | upper_chord | beam | F8 | F8 bottom chord | 60x60x3 | 0.090625 | 0.4866 | 0.012499 | 0.018273 | 7.4583e-05 | 0.010947 | 0.017249 | 0.0093704
2658 | 2147 | 2148 | upper_chord | beam | F8 | F8 bottom chord | 60x60x3 | 0.090625 | 0.4866 | 0.012499 | 0.018273 | 7.4583e-05 | 0.015284 | 0.027016 | 0.01402
2659 | 2148 | 505 | upper_chord | beam | F8 | F8 bottom chord | 60x60x3 | 0.090625 | 0.4866 | 0.012499 | 0.018273 | 7.4583e-05 | 0.019621 | 0.036351 | 0.018528
949 | 505 | 2149 | upper_chord | beam | F8 | F8 bottom chord | 60x60x3 | 0.090625 | 0.4866 | 0.42685 | 0.62405 | 0.0025472 | 0.047146 | 0.065494 | 0.034405
2660 | 2149 | 2150 | upper_chord | beam | F8 | F8 bottom chord | 60x60x3 | 0.090625 | 0.4866 | 0.42685 | 0.62405 | 0.0025472 | 0.063154 | 0.054276 | 0.041262
2661 | 2150 | 2151 | upper_chord | beam | F8 | F8 bottom chord | 60x60x3 | 0.090625 | 0.4866 | 0.42685 | 0.62405 | 0.0025472 | 0.079162 | 0.11481 | 0.066497
2662 | 2151 | 507 | upper_chord | beam | F8 | F8 bottom chord | 60x60x3 | 0.090625 | 0.4866 | 0.42685 | 0.62405 | 0.0025472 | 0.09517 | 0.17578 | 0.091874
950 | 507 | 2152 | upper_chord | beam | F8 | F8 bottom chord | 60x60x3 | 0.031111 | 0.16705 | 0.24189 | 0.35364 | 0.0014434 | 0.32615 | 0.23342 | 0.18593
2663 | 2152 | 2153 | upper_chord | beam | F8 | F8 bottom chord | 60x60x3 | 0.031111 | 0.16705 | 0.24189 | 0.35364 | 0.0014434 | 0.29451 | 0.14252 | 0.14553
2664 | 2153 | 2154 | upper_chord | beam | F8 | F8 bottom chord | 60x60x3 | 0.031111 | 0.16705 | 0.24189 | 0.35364 | 0.0014434 | 0.26288 | 0.051671 | 0.10515
2665 | 2154 | 509 | upper_chord | beam | F8 | F8 bottom chord | 60x60x3 | 0.031111 | 0.16705 | 0.24189 | 0.35364 | 0.0014434 | 0.23124 | 0.12988 | 0.11007
951 | 509 | 2155 | upper_chord | beam | F8 | F8 bottom chord | 60x60x3 | 0.147 | 0.7893 | 11.615 | 16.981 | 0.06931 | 0.14705 | 0.026121 | 0.1264
2666 | 2155 | 2156 | upper_chord | beam | F8 | F8 bottom chord | 60x60x3 | 0.147 | 0.7893 | 11.615 | 16.981 | 0.06931 | 0.088812 | 0.035159 | 0.11018
2667 | 2156 | 2157 | upper_chord | beam | F8 | F8 bottom chord | 60x60x3 | 0.147 | 0.7893 | 11.615 | 16.981 | 0.06931 | 0.20674 | 0.064092 | 0.1586
2668 | 2157 | 511 | upper_chord | beam | F8 | F8 bottom chord | 60x60x3 | 0.147 | 0.7893 | 11.615 | 16.981 | 0.06931 | 0.32467 | 0.091888 | 0.20664
952 | 511 | 2158 | upper_chord | beam | F8 | F8 bottom chord | 60x60x3 | 0.103 | 0.55305 | 11.9552 | 17.4784 | 0.07134 | 0.0075051 | 0.017656 | 0.078231
2669 | 2158 | 2159 | upper_chord | beam | F8 | F8 bottom chord | 60x60x3 | 0.103 | 0.55305 | 11.9552 | 17.4784 | 0.07134 | 0.0032452 | 0.048085 | 0.087528
2670 | 2159 | 2160 | upper_chord | beam | F8 | F8 bottom chord | 60x60x3 | 0.103 | 0.55305 | 11.9552 | 17.4784 | 0.07134 | 0.0052745 | 0.077955 | 0.09878
2671 | 2160 | 513 | upper_chord | beam | F8 | F8 bottom chord | 60x60x3 | 0.103 | 0.55305 | 11.9552 | 17.4784 | 0.07134 | 0.0095344 | 0.10727 | 0.10985
953 | 513 | 2161 | upper_chord | beam | F8 | F8 bottom chord | 60x60x3 | 0.125 | 0.67118 | 25.8907 | 37.8519 | 0.1545 | 0.061852 | 0.047471 | 0.18743
2672 | 2161 | 2162 | upper_chord | beam | F8 | F8 bottom chord | 60x60x3 | 0.125 | 0.67118 | 25.8907 | 37.8519 | 0.1545 | 0.052416 | 0.071665 | 0.19229
2673 | 2162 | 2163 | upper_chord | beam | F8 | F8 bottom chord | 60x60x3 | 0.125 | 0.67118 | 25.8907 | 37.8519 | 0.1545 | 0.042979 | 0.095036 | 0.19689
2674 | 2163 | 515 | upper_chord | beam | F8 | F8 bottom chord | 60x60x3 | 0.125 | 0.67118 | 25.8907 | 37.8519 | 0.1545 | 0.033542 | 0.11758 | 0.20121
954 | 515 | 2164 | upper_chord | beam | F8 | F8 bottom chord | 60x60x3 | 0.125 | 0.67118 | 26.2155 | 38.3268 | 0.15644 | 0.043475 | 0.07934 | 0.19334
2675 | 2164 | 2165 | upper_chord | beam | F8 | F8 bottom chord | 60x60x3 | 0.125 | 0.67118 | 26.2155 | 38.3268 | 0.15644 | 0.032599 | 0.098726 | 0.19615
2676 | 2165 | 2166 | upper_chord | beam | F8 | F8 bottom chord | 60x60x3 | 0.125 | 0.67118 | 26.2155 | 38.3268 | 0.15644 | 0.021723 | 0.11729 | 0.19868
2677 | 2166 | 517 | upper_chord | beam | F8 | F8 bottom chord | 60x60x3 | 0.125 | 0.67118 | 26.2155 | 38.3268 | 0.15644 | 0.010847 | 0.13503 | 0.20096
955 | 517 | 2167 | upper_chord | beam | F8 | F8 bottom chord | 60x60x3 | 0.125 | 0.67118 | 35.4295 | 51.7975 | 0.21142 | 0.05968 | 0.10005 | 0.26016
2678 | 2167 | 2168 | upper_chord | beam | F8 | F8 bottom chord | 60x60x3 | 0.125 | 0.67118 | 35.4295 | 51.7975 | 0.21142 | 0.047781 | 0.11373 | 0.26074
2679 | 2168 | 2169 | upper_chord | beam | F8 | F8 bottom chord | 60x60x3 | 0.125 | 0.67118 | 35.4295 | 51.7975 | 0.21142 | 0.035882 | 0.12658 | 0.26106
2680 | 2169 | 519 | upper_chord | beam | F8 | F8 bottom chord | 60x60x3 | 0.125 | 0.67118 | 35.4295 | 51.7975 | 0.21142 | 0.023982 | 0.13861 | 0.2611
956 | 519 | 2170 | upper_chord | beam | F8 | F8 bottom chord | 60x60x3 | 0.125 | 0.67118 | 35.5976 | 52.0433 | 0.21242 | 0.031516 | 0.11927 | 0.25908
2681 | 2170 | 2171 | upper_chord | beam | F8 | F8 bottom chord | 60x60x3 | 0.125 | 0.67118 | 35.5976 | 52.0433 | 0.21242 | 0.019858 | 0.12773 | 0.25829
2682 | 2171 | 2172 | upper_chord | beam | F8 | F8 bottom chord | 60x60x3 | 0.125 | 0.67118 | 35.5976 | 52.0433 | 0.21242 | 0.0082002 | 0.13537 | 0.25819
2683 | 2172 | 521 | upper_chord | beam | F8 | F8 bottom chord | 60x60x3 | 0.125 | 0.67118 | 35.5976 | 52.0433 | 0.21242 | 0.015116 | 0.14218 | 0.26428
957 | 521 | 2173 | upper_chord | beam | F8 | F8 bottom chord | 60x60x3 | 0.125 | 0.67118 | 37.4987 | 54.8227 | 0.22377 | 0.049422 | 0.13272 | 0.28283
2684 | 2173 | 2174 | upper_chord | beam | F8 | F8 bottom chord | 60x60x3 | 0.125 | 0.67118 | 37.4987 | 54.8227 | 0.22377 | 0.034768 | 0.13489 | 0.27898
2685 | 2174 | 2175 | upper_chord | beam | F8 | F8 bottom chord | 60x60x3 | 0.125 | 0.67118 | 37.4987 | 54.8227 | 0.22377 | 0.020114 | 0.13624 | 0.27487
2686 | 2175 | 523 | upper_chord | beam | F8 | F8 bottom chord | 60x60x3 | 0.125 | 0.67118 | 37.4987 | 54.8227 | 0.22377 | 0.0091944 | 0.13677 | 0.27189
958 | 523 | 2176 | upper_chord | beam | F8 | F8 bottom chord | 60x60x3 | 0.125 | 0.67118 | 37.4309 | 54.7236 | 0.22336 | 0.010992 | 0.14778 | 0.27533
2687 | 2176 | 2177 | upper_chord | beam | F8 | F8 bottom chord | 60x60x3 | 0.125 | 0.67118 | 37.4309 | 54.7236 | 0.22336 | 0.031844 | 0.13851 | 0.2762
2688 | 2177 | 2178 | upper_chord | beam | F8 | F8 bottom chord | 60x60x3 | 0.125 | 0.67118 | 37.4309 | 54.7236 | 0.22336 | 0.052697 | 0.12841 | 0.27947
2689 | 2178 | 525 | upper_chord | beam | F8 | F8 bottom chord | 60x60x3 | 0.125 | 0.67118 | 37.4309 | 54.7236 | 0.22336 | 0.07355 | 0.11749 | 0.28248
959 | 525 | 2179 | upper_chord | beam | F8 | F8 bottom chord | 60x60x3 | 0.125 | 0.67118 | 34.4451 | 50.3584 | 0.20554 | 0.02829 | 0.11422 | 0.25253
2690 | 2179 | 2180 | upper_chord | beam | F8 | F8 bottom chord | 60x60x3 | 0.125 | 0.67118 | 34.4451 | 50.3584 | 0.20554 | 0.029507 | 0.12234 | 0.25561
2691 | 2180 | 2181 | upper_chord | beam | F8 | F8 bottom chord | 60x60x3 | 0.125 | 0.67118 | 34.4451 | 50.3584 | 0.20554 | 0.030723 | 0.12964 | 0.25842
2692 | 2181 | 527 | upper_chord | beam | F8 | F8 bottom chord | 60x60x3 | 0.125 | 0.67118 | 34.4451 | 50.3584 | 0.20554 | 0.03194 | 0.13612 | 0.26095
960 | 527 | 2182 | upper_chord | beam | F8 | F8 bottom chord | 60x60x3 | 0.125 | 0.67118 | 34.3661 | 50.2429 | 0.20507 | 0.031111 | 0.14822 | 0.26409
2693 | 2182 | 2183 | upper_chord | beam | F8 | F8 bottom chord | 60x60x3 | 0.125 | 0.67118 | 34.3661 | 50.2429 | 0.20507 | 0.031443 | 0.14058 | 0.26168
2694 | 2183 | 2184 | upper_chord | beam | F8 | F8 bottom chord | 60x60x3 | 0.125 | 0.67118 | 34.3661 | 50.2429 | 0.20507 | 0.031774 | 0.13213 | 0.259
2695 | 2184 | 529 | upper_chord | beam | F8 | F8 bottom chord | 60x60x3 | 0.125 | 0.67118 | 34.3661 | 50.2429 | 0.20507 | 0.032105 | 0.12285 | 0.25605
961 | 529 | 2185 | upper_chord | beam | F8 | F8 bottom chord | 60x60x3 | 0.125 | 0.67118 | 26.4854 | 38.7213 | 0.15805 | 0.024731 | 0.15526 | 0.21739
2696 | 2185 | 2186 | upper_chord | beam | F8 | F8 bottom chord | 60x60x3 | 0.125 | 0.67118 | 26.4854 | 38.7213 | 0.15805 | 0.022796 | 0.13806 | 0.21108
2697 | 2186 | 2187 | upper_chord | beam | F8 | F8 bottom chord | 60x60x3 | 0.125 | 0.67118 | 26.4854 | 38.7213 | 0.15805 | 0.020861 | 0.12004 | 0.2045
2698 | 2187 | 531 | upper_chord | beam | F8 | F8 bottom chord | 60x60x3 | 0.125 | 0.67118 | 26.4854 | 38.7213 | 0.15805 | 0.018926 | 0.10119 | 0.19765
962 | 531 | 2188 | upper_chord | beam | F8 | F8 bottom chord | 60x60x3 | 0.125 | 0.67118 | 25.9803 | 37.9829 | 0.15503 | 0.015519 | 0.15383 | 0.21087
2699 | 2188 | 2189 | upper_chord | beam | F8 | F8 bottom chord | 60x60x3 | 0.125 | 0.67118 | 25.9803 | 37.9829 | 0.15503 | 0.013893 | 0.12589 | 0.20112
2700 | 2189 | 2190 | upper_chord | beam | F8 | F8 bottom chord | 60x60x3 | 0.125 | 0.67118 | 25.9803 | 37.9829 | 0.15503 | 0.012267 | 0.097115 | 0.19109
2701 | 2190 | 533 | upper_chord | beam | F8 | F8 bottom chord | 60x60x3 | 0.125 | 0.67118 | 25.9803 | 37.9829 | 0.15503 | 0.010641 | 0.067521 | 0.1808
963 | 533 | 2191 | upper_chord | beam | F8 | F8 bottom chord | 60x60x3 | 0.125 | 0.67118 | 7.3358 | 10.7248 | 0.043775 | 0.0085298 | 0.14403 | 0.094071
2702 | 2191 | 2192 | upper_chord | beam | F8 | F8 bottom chord | 60x60x3 | 0.125 | 0.67118 | 7.3358 | 10.7248 | 0.043775 | 0.0046846 | 0.10651 | 0.080432
2703 | 2192 | 2193 | upper_chord | beam | F8 | F8 bottom chord | 60x60x3 | 0.125 | 0.67118 | 7.3358 | 10.7248 | 0.043775 | 0.003006 | 0.06816 | 0.066523
2704 | 2193 | 535 | upper_chord | beam | F8 | F8 bottom chord | 60x60x3 | 0.125 | 0.67118 | 7.3358 | 10.7248 | 0.043775 | 0.0068512 | 0.028992 | 0.054324
964 | 535 | 2194 | upper_chord | beam | F8 | F8 bottom chord | 60x60x3 | 0.125 | 0.67118 | 6.1001 | 8.9183 | 0.036401 | 0.023813 | 0.15403 | 0.089824
2705 | 2194 | 2195 | upper_chord | beam | F8 | F8 bottom chord | 60x60x3 | 0.125 | 0.67118 | 6.1001 | 8.9183 | 0.036401 | 0.039611 | 0.058459 | 0.063525
2706 | 2195 | 2196 | upper_chord | beam | F8 | F8 bottom chord | 60x60x3 | 0.125 | 0.67118 | 6.1001 | 8.9183 | 0.036401 | 0.055408 | 0.13514 | 0.099223
2707 | 2196 | 537 | upper_chord | beam | F8 | F8 bottom chord | 60x60x3 | 0.125 | 0.67118 | 6.1001 | 8.9183 | 0.036401 | 0.071206 | 0.23318 | 0.13675
965 | 537 | 2197 | upper_chord | beam | F8 | F8 bottom chord | 60x60x3 | 0.125 | 0.67118 | -1.1261 | -1.6463 | 0.0067195 | 0.067558 | 0.19094 | 0.091369
2708 | 2197 | 2198 | upper_chord | beam | F8 | F8 bottom chord | 60x60x3 | 0.125 | 0.67118 | -1.1261 | -1.6463 | 0.0067195 | 0.0693 | 0.12271 | 0.06945
2709 | 2198 | 2199 | upper_chord | beam | F8 | F8 bottom chord | 60x60x3 | 0.125 | 0.67118 | -1.1261 | -1.6463 | 0.0067195 | 0.071042 | 0.055309 | 0.047802
2710 | 2199 | 539 | upper_chord | beam | F8 | F8 bottom chord | 60x60x3 | 0.125 | 0.67118 | -1.1261 | -1.6463 | 0.0067195 | 0.072784 | 0.077032 | 0.056112
966 | 539 | 2200 | upper_chord | beam | F8 | F8 bottom chord | 60x60x3 | 0.125 | 0.67118 | -0.38065 | -0.5565 | 0.0022714 | 0.05686 | 0.015714 | 0.024379
2711 | 2200 | 2201 | upper_chord | beam | F8 | F8 bottom chord | 60x60x3 | 0.125 | 0.67118 | -0.38065 | -0.5565 | 0.0022714 | 0.062377 | 0.026056 | 0.031427
2712 | 2201 | 2202 | upper_chord | beam | F8 | F8 bottom chord | 60x60x3 | 0.125 | 0.67118 | -0.38065 | -0.5565 | 0.0022714 | 0.067894 | 0.045708 | 0.039724
2713 | 2202 | 541 | upper_chord | beam | F8 | F8 bottom chord | 60x60x3 | 0.125 | 0.67118 | -0.38065 | -0.5565 | 0.0022714 | 0.073411 | 0.064536 | 0.047751
967 | 541 | 2203 | upper_chord | beam | F8 | F8 bottom chord | 60x60x3 | 0.125 | 0.67118 | 6.7189 | 9.8229 | 0.040093 | 0.0148 | 0.029185 | 0.054594
2714 | 2203 | 2204 | upper_chord | beam | F8 | F8 bottom chord | 60x60x3 | 0.125 | 0.67118 | 6.7189 | 9.8229 | 0.040093 | 0.018586 | 0.039404 | 0.059212
2715 | 2204 | 2205 | upper_chord | beam | F8 | F8 bottom chord | 60x60x3 | 0.125 | 0.67118 | 6.7189 | 9.8229 | 0.040093 | 0.022373 | 0.0488 | 0.063558
2716 | 2205 | 543 | upper_chord | beam | F8 | F8 bottom chord | 60x60x3 | 0.125 | 0.67118 | 6.7189 | 9.8229 | 0.040093 | 0.026159 | 0.057373 | 0.067633
968 | 543 | 2206 | upper_chord | beam | F8 | F8 bottom chord | 60x60x3 | 0.125 | 0.67118 | 6.8476 | 10.0111 | 0.040862 | 0.0081566 | 0.044222 | 0.05813
2717 | 2206 | 2207 | upper_chord | beam | F8 | F8 bottom chord | 60x60x3 | 0.125 | 0.67118 | 6.8476 | 10.0111 | 0.040862 | 0.012087 | 0.044938 | 0.059662
2718 | 2207 | 2208 | upper_chord | beam | F8 | F8 bottom chord | 60x60x3 | 0.125 | 0.67118 | 6.8476 | 10.0111 | 0.040862 | 0.016018 | 0.044938 | 0.060923
2719 | 2208 | 545 | upper_chord | beam | F8 | F8 bottom chord | 60x60x3 | 0.125 | 0.67118 | 6.8476 | 10.0111 | 0.040862 | 0.019949 | 0.044831 | 0.061912
969 | 545 | 2209 | upper_chord | beam | F8 | F8 bottom chord | 60x60x3 | 0.125 | 0.67118 | 3.5827 | 5.2379 | 0.021379 | 0.040756 | 0.062422 | 0.055396
2720 | 2209 | 2210 | upper_chord | beam | F8 | F8 bottom chord | 60x60x3 | 0.125 | 0.67118 | 3.5827 | 5.2379 | 0.021379 | 0.035659 | 0.053714 | 0.050844
2721 | 2210 | 2211 | upper_chord | beam | F8 | F8 bottom chord | 60x60x3 | 0.125 | 0.67118 | 3.5827 | 5.2379 | 0.021379 | 0.030561 | 0.044182 | 0.046021
2722 | 2211 | 547 | upper_chord | beam | F8 | F8 bottom chord | 60x60x3 | 0.125 | 0.67118 | 3.5827 | 5.2379 | 0.021379 | 0.025464 | 0.033828 | 0.040927
970 | 547 | 2212 | upper_chord | beam | F8 | F8 bottom chord | 60x60x3 | 0.125 | 0.67118 | 2.8637 | 4.1866 | 0.017088 | 0.044985 | 0.10343 | 0.064992
2723 | 2212 | 2213 | upper_chord | beam | F8 | F8 bottom chord | 60x60x3 | 0.125 | 0.67118 | 2.8637 | 4.1866 | 0.017088 | 0.048096 | 0.03899 | 0.045799
2724 | 2213 | 2214 | upper_chord | beam | F8 | F8 bottom chord | 60x60x3 | 0.125 | 0.67118 | 2.8637 | 4.1866 | 0.017088 | 0.051207 | 0.11143 | 0.070708
2725 | 2214 | 549 | upper_chord | beam | F8 | F8 bottom chord | 60x60x3 | 0.125 | 0.67118 | 2.8637 | 4.1866 | 0.017088 | 0.054317 | 0.1847 | 0.095888
971 | 502 | 503 | upper_web | beam | F8 | F8 vertical 1 | 40x40x3 | 0.4 | 1.3942 | 0.12654 | 0.285 | 0.0011633 | 0.0035819 | 0.017783 | 0.016534
972 | 504 | 505 | upper_web | beam | F8 | F8 vertical 2 | 40x40x3 | 0.39345 | 1.3713 | 0.070557 | 0.15891 | 0.00064862 | 0.013797 | 0.024101 | 0.025902
973 | 506 | 507 | upper_web | beam | F8 | F8 vertical 3 | 40x40x3 | 0.3869 | 1.3485 | -4.2671 | -9.6106 | 0.039227 | 0.13039 | 0.051924 | 0.18518
974 | 508 | 509 | upper_web | beam | F8 | F8 vertical 4 | 40x40x3 | 0.38465 | 1.3406 | -0.20349 | -0.45831 | 0.0018706 | 0.083751 | 0.037268 | 0.098751
975 | 510 | 511 | upper_web | beam | F8 | F8 vertical 5 | 40x40x3 | 0.37402 | 1.3036 | -0.94368 | -2.1254 | 0.0086752 | 0.07153 | 0.1106 | 0.15127
976 | 512 | 513 | upper_web | beam | F8 | F8 vertical 6 | 40x40x3 | 0.36657 | 1.2776 | -1.1805 | -2.6587 | 0.010852 | 0.064021 | 0.0088542 | 0.069191
977 | 514 | 515 | upper_web | beam | F8 | F8 vertical 7 | 40x40x3 | 0.35753 | 1.2462 | -0.0060243 | -0.013568 | 5.5381e-05 | 0.058452 | 0.0035576 | 0.049089
978 | 516 | 517 | upper_web | beam | F8 | F8 vertical 8 | 40x40x3 | 0.3485 | 1.2147 | -1.2156 | -2.7379 | 0.011175 | 0.044868 | 0.0010489 | 0.047933
979 | 518 | 519 | upper_web | beam | F8 | F8 vertical 9 | 40x40x3 | 0.33946 | 1.1832 | -0.0096052 | -0.021633 | 8.8299e-05 | 0.02862 | 0.00091677 | 0.023733
980 | 520 | 521 | upper_web | beam | F8 | F8 vertical 10 | 40x40x3 | 0.33042 | 1.1517 | -1.2229 | -2.7542 | 0.011242 | 0.012364 | 0.0044758 | 0.024723
981 | 522 | 523 | upper_web | beam | F8 | F8 vertical 11 | 40x40x3 | 0.32139 | 1.1202 | -0.066317 | -0.14936 | 0.00060964 | 0.011006 | 0.018924 | 0.024386
982 | 524 | 525 | upper_web | beam | F8 | F8 vertical 12 | 40x40x3 | 0.31235 | 1.0887 | -1.4228 | -3.2045 | 0.013079 | 0.015274 | 0.068949 | 0.080503
983 | 526 | 527 | upper_web | beam | F8 | F8 vertical 13 | 40x40x3 | 0.30331 | 1.0572 | -0.10115 | -0.22782 | 0.00092987 | 0.012092 | 0.012171 | 0.020174
984 | 528 | 529 | upper_web | beam | F8 | F8 vertical 14 | 40x40x3 | 0.29427 | 1.0257 | -1.213 | -2.7319 | 0.011151 | 0.041317 | 0.0036531 | 0.046777
985 | 530 | 531 | upper_web | beam | F8 | F8 vertical 15 | 40x40x3 | 0.28524 | 0.99416 | -0.054779 | -0.12338 | 0.00050358 | 0.072312 | 0.0012704 | 0.059409
986 | 532 | 533 | upper_web | beam | F8 | F8 vertical 16 | 40x40x3 | 0.2762 | 0.96266 | -1.2418 | -2.7968 | 0.011416 | 0.10561 | 0.0034806 | 0.09838
987 | 534 | 535 | upper_web | beam | F8 | F8 vertical 17 | 40x40x3 | 0.26716 | 0.93116 | -0.43347 | -0.97627 | 0.0039848 | 0.16509 | 0.023137 | 0.15467
988 | 536 | 537 | upper_web | beam | F8 | F8 vertical 18 | 40x40x3 | 0.25812 | 0.89967 | -2.5652 | -5.7774 | 0.023581 | 0.047275 | 0.070661 | 0.11799
989 | 538 | 539 | upper_web | beam | F8 | F8 vertical 19 | 40x40x3 | 0.24909 | 0.86817 | -0.34486 | -0.77671 | 0.0031703 | 0.092925 | 0.013748 | 0.088423
990 | 540 | 541 | upper_web | beam | F8 | F8 vertical 20 | 40x40x3 | 0.24005 | 0.83667 | -1.2115 | -2.7285 | 0.011137 | 0.048141 | 0.002039 | 0.051013
991 | 542 | 543 | upper_web | beam | F8 | F8 vertical 21 | 40x40x3 | 0.23101 | 0.80517 | -0.045747 | -0.10303 | 0.00042054 | 0.01505 | 0.00098618 | 0.013258
992 | 544 | 545 | upper_web | beam | F8 | F8 vertical 22 | 40x40x3 | 0.22197 | 0.77367 | -0.99827 | -2.2483 | 0.0091769 | 0.023515 | 0.0033387 | 0.030674
993 | 546 | 547 | upper_web | beam | F8 | F8 vertical 23 | 40x40x3 | 0.21294 | 0.74217 | -0.46674 | -1.0512 | 0.0042907 | 0.080776 | 0.021276 | 0.085987
994 | 548 | 549 | upper_web | beam | F8 | F8 vertical 24 | 40x40x3 | 0.2039 | 0.71067 | -0.5506 | -1.2401 | 0.0050616 | 0.033973 | 0.070982 | 0.089082
995 | 502 | 505 | upper_web | beam | F8 | F8 WARREN diagonal | 40x40x3 | 0.53982 | 1.8815 | -0.20409 | -0.45965 | 0.0018761 | 0.0022346 | 0.0093366 | 0.0097658
996 | 505 | 506 | upper_web | beam | F8 | F8 WARREN diagonal | 40x40x3 | 0.53018 | 1.8479 | -0.91487 | -2.0605 | 0.0084103 | 0.055457 | 0.0060096 | 0.057115
997 | 506 | 509 | upper_web | beam | F8 | F8 WARREN diagonal | 40x40x3 | 0.40642 | 1.4165 | 3.8524 | 8.6766 | 0.035415 | 0.021572 | 0.062788 | 0.10295
998 | 509 | 510 | upper_web | beam | F8 | F8 WARREN diagonal | 40x40x3 | 0.69687 | 2.4289 | -11.3013 | -25.4534 | 0.10389 | 0.050695 | 0.0094576 | 0.15205
999 | 510 | 513 | upper_web | beam | F8 | F8 WARREN diagonal | 40x40x3 | 0.55645 | 1.9394 | 9.0288 | 20.3352 | 0.083001 | 0.061532 | 0.02524 | 0.15247
1000 | 513 | 514 | upper_web | beam | F8 | F8 WARREN diagonal | 40x40x3 | 0.61468 | 2.1424 | -8.4389 | -19.0065 | 0.077578 | 0.025296 | 0.018321 | 0.1125
1001 | 514 | 517 | upper_web | beam | F8 | F8 WARREN diagonal | 40x40x3 | 0.61468 | 2.1424 | 6.4423 | 14.5097 | 0.059223 | 0.039151 | 0.02289 | 0.10889
1002 | 517 | 518 | upper_web | beam | F8 | F8 WARREN diagonal | 40x40x3 | 0.60435 | 2.1064 | -4.492 | -10.1172 | 0.041295 | 0.026553 | 0.026524 | 0.082719
1003 | 518 | 521 | upper_web | beam | F8 | F8 WARREN diagonal | 40x40x3 | 0.60435 | 2.1064 | 2.1975 | 4.9494 | 0.020202 | 0.034988 | 0.029196 | 0.071584
1004 | 521 | 522 | upper_web | beam | F8 | F8 WARREN diagonal | 40x40x3 | 0.59438 | 2.0717 | -0.015402 | -0.034689 | 0.00014159 | 0.030134 | 0.031654 | 0.048479
1005 | 522 | 525 | upper_web | beam | F8 | F8 WARREN diagonal | 40x40x3 | 0.59438 | 2.0717 | -2.3414 | -5.2733 | 0.021524 | 0.031213 | 0.031225 | 0.071508
1006 | 525 | 526 | upper_web | beam | F8 | F8 WARREN diagonal | 40x40x3 | 0.58481 | 2.0383 | 0.70628 | 1.5907 | 0.0064927 | 0.024595 | 0.033116 | 0.045326
1007 | 526 | 529 | upper_web | beam | F8 | F8 WARREN diagonal | 40x40x3 | 0.58481 | 2.0383 | -3.1343 | -7.0592 | 0.028813 | 0.010751 | 0.030931 | 0.062181
1008 | 529 | 530 | upper_web | beam | F8 | F8 WARREN diagonal | 40x40x3 | 0.57564 | 2.0063 | 5.669 | 12.7681 | 0.052115 | 0.0085862 | 0.029728 | 0.082787
1009 | 530 | 533 | upper_web | beam | F8 | F8 WARREN diagonal | 40x40x3 | 0.57564 | 2.0063 | -8.6963 | -19.5862 | 0.079944 | 0.0010931 | 0.025677 | 0.10137
1010 | 533 | 534 | upper_web | beam | F8 | F8 WARREN diagonal | 40x40x3 | 0.5669 | 1.9759 | 11.7202 | 26.3969 | 0.10774 | 0.0062625 | 0.019308 | 0.12415
1011 | 534 | 537 | upper_web | beam | F8 | F8 WARREN diagonal | 40x40x3 | 0.5669 | 1.9759 | -13.537 | -30.4887 | 0.12444 | 0.017547 | 0.039165 | 0.16984
1012 | 537 | 538 | upper_web | beam | F8 | F8 WARREN diagonal | 40x40x3 | 0.55861 | 1.947 | -5.9888 | -13.4884 | 0.055055 | 0.069008 | 0.039655 | 0.14204
1013 | 538 | 541 | upper_web | beam | F8 | F8 WARREN diagonal | 40x40x3 | 0.55861 | 1.947 | 4.9727 | 11.1998 | 0.045713 | 0.022442 | 0.0094976 | 0.071282
1014 | 541 | 542 | upper_web | beam | F8 | F8 WARREN diagonal | 40x40x3 | 0.55079 | 1.9197 | -2.4862 | -5.5994 | 0.022855 | 0.038135 | 0.011433 | 0.059588
1015 | 542 | 545 | upper_web | beam | F8 | F8 WARREN diagonal | 40x40x3 | 0.55079 | 1.9197 | -0.45047 | -1.0146 | 0.0041411 | 0.031906 | 0.011515 | 0.038902
1016 | 545 | 546 | upper_web | beam | F8 | F8 WARREN diagonal | 40x40x3 | 0.54345 | 1.8942 | 2.8871 | 6.5024 | 0.02654 | 0.02593 | 0.015711 | 0.059876
1017 | 546 | 549 | upper_web | beam | F8 | F8 WARREN diagonal | 40x40x3 | 0.54345 | 1.8942 | -4.3742 | -9.8518 | 0.040212 | 0.069198 | 0.04548 | 0.13202
1018 | 550 | 2215 | upper_chord | beam | F9 | F9 top chord | 60x60x3 | 0.15558 | 0.83539 | 0.10155 | 0.14847 | 0.00060598 | 0.013267 | 0.0076301 | 0.005251
2726 | 2215 | 2216 | upper_chord | beam | F9 | F9 top chord | 60x60x3 | 0.15558 | 0.83539 | 0.1014 | 0.14825 | 0.0006051 | 0.024537 | 0.010548 | 0.012172
2727 | 2216 | 2217 | upper_chord | beam | F9 | F9 top chord | 60x60x3 | 0.15558 | 0.83539 | 0.10125 | 0.14803 | 0.00060422 | 0.035807 | 0.021549 | 0.019514
2728 | 2217 | 552 | upper_chord | beam | F9 | F9 top chord | 60x60x3 | 0.15558 | 0.83539 | 0.10111 | 0.14782 | 0.00060333 | 0.047076 | 0.033824 | 0.027275
1019 | 552 | 2218 | upper_chord | beam | F9 | F9 top chord | 60x60x3 | 0.025696 | 0.13797 | 0.10973 | 0.16042 | 0.00065479 | 0.060047 | 0.040822 | 0.03391
2729 | 2218 | 2219 | upper_chord | beam | F9 | F9 top chord | 60x60x3 | 0.025696 | 0.13797 | 0.1097 | 0.16039 | 0.00065464 | 0.059945 | 0.039254 | 0.033359
2730 | 2219 | 2220 | upper_chord | beam | F9 | F9 top chord | 60x60x3 | 0.025696 | 0.13797 | 0.10968 | 0.16035 | 0.00065449 | 0.059844 | 0.03772 | 0.03282
2731 | 2220 | 554 | upper_chord | beam | F9 | F9 top chord | 60x60x3 | 0.025696 | 0.13797 | 0.10966 | 0.16032 | 0.00065435 | 0.059743 | 0.036221 | 0.032292
1020 | 554 | 2221 | upper_chord | beam | F9 | F9 top chord | 60x60x3 | 0.12133 | 0.65146 | -7.5501 | -11.0381 | 0.045053 | 0.076691 | 0.080753 | 0.09696
2732 | 2221 | 2222 | upper_chord | beam | F9 | F9 top chord | 60x60x3 | 0.12133 | 0.65146 | -7.5502 | -11.0383 | 0.045054 | 0.037841 | 0.039175 | 0.070445
2733 | 2222 | 2223 | upper_chord | beam | F9 | F9 top chord | 60x60x3 | 0.12133 | 0.65146 | -7.5503 | -11.0384 | 0.045055 | 0.03986 | 0.041657 | 0.07193
2734 | 2223 | 556 | upper_chord | beam | F9 | F9 top chord | 60x60x3 | 0.12133 | 0.65146 | -7.5504 | -11.0386 | 0.045056 | 0.078711 | 0.08091 | 0.09768
1021 | 556 | 2224 | upper_chord | beam | F9 | F9 top chord | 60x60x3 | 0.10302 | 0.55314 | -7.9008 | -11.5508 | 0.047146 | 0.068145 | 0.027951 | 0.078828
2735 | 2224 | 2225 | upper_chord | beam | F9 | F9 top chord | 60x60x3 | 0.10302 | 0.55314 | -7.9008 | -11.5509 | 0.047147 | 0.080415 | 0.039345 | 0.08663
2736 | 2225 | 2226 | upper_chord | beam | F9 | F9 top chord | 60x60x3 | 0.10302 | 0.55314 | -7.9009 | -11.5511 | 0.047147 | 0.092685 | 0.050181 | 0.094248
2737 | 2226 | 558 | upper_chord | beam | F9 | F9 top chord | 60x60x3 | 0.10302 | 0.55314 | -7.901 | -11.5512 | 0.047148 | 0.10495 | 0.060458 | 0.10168
1022 | 558 | 2227 | upper_chord | beam | F9 | F9 top chord | 60x60x3 | 0.12502 | 0.67128 | -19.9494 | -29.1658 | 0.11904 | 0.034424 | 0.022102 | 0.13768
2738 | 2227 | 2228 | upper_chord | beam | F9 | F9 top chord | 60x60x3 | 0.12502 | 0.67128 | -19.9495 | -29.166 | 0.11904 | 0.041939 | 0.050908 | 0.14965
2739 | 2228 | 2229 | upper_chord | beam | F9 | F9 top chord | 60x60x3 | 0.12502 | 0.67128 | -19.9496 | -29.1661 | 0.11905 | 0.049455 | 0.078891 | 0.16136
2740 | 2229 | 560 | upper_chord | beam | F9 | F9 top chord | 60x60x3 | 0.12502 | 0.67128 | -19.9498 | -29.1663 | 0.11905 | 0.05697 | 0.10605 | 0.17279
1023 | 560 | 2230 | upper_chord | beam | F9 | F9 top chord | 60x60x3 | 0.12502 | 0.67128 | -20.2234 | -29.5664 | 0.12068 | 0.043782 | 0.066477 | 0.15703
2741 | 2230 | 2231 | upper_chord | beam | F9 | F9 top chord | 60x60x3 | 0.12502 | 0.67128 | -20.2235 | -29.5666 | 0.12068 | 0.051822 | 0.075858 | 0.16277
2742 | 2231 | 2232 | upper_chord | beam | F9 | F9 top chord | 60x60x3 | 0.12502 | 0.67128 | -20.2236 | -29.5667 | 0.12068 | 0.059862 | 0.084416 | 0.16825
2743 | 2232 | 562 | upper_chord | beam | F9 | F9 top chord | 60x60x3 | 0.12502 | 0.67128 | -20.2238 | -29.5669 | 0.12068 | 0.067901 | 0.092151 | 0.17345
1024 | 562 | 2233 | upper_chord | beam | F9 | F9 top chord | 60x60x3 | 0.12502 | 0.67128 | -27.7407 | -40.5565 | 0.16554 | 0.0097364 | 0.069963 | 0.19181
2744 | 2233 | 2234 | upper_chord | beam | F9 | F9 top chord | 60x60x3 | 0.12502 | 0.67128 | -27.7408 | -40.5567 | 0.16554 | 0.01746 | 0.086872 | 0.19993
2745 | 2234 | 2235 | upper_chord | beam | F9 | F9 top chord | 60x60x3 | 0.12502 | 0.67128 | -27.7409 | -40.5569 | 0.16554 | 0.025184 | 0.10296 | 0.20778
2746 | 2235 | 564 | upper_chord | beam | F9 | F9 top chord | 60x60x3 | 0.12502 | 0.67128 | -27.741 | -40.5571 | 0.16554 | 0.032908 | 0.11822 | 0.21536
1025 | 564 | 2236 | upper_chord | beam | F9 | F9 top chord | 60x60x3 | 0.12502 | 0.67128 | -27.8679 | -40.7426 | 0.1663 | 0.019635 | 0.097527 | 0.20492
2747 | 2236 | 2237 | upper_chord | beam | F9 | F9 top chord | 60x60x3 | 0.12502 | 0.67128 | -27.8681 | -40.7428 | 0.1663 | 0.027574 | 0.097955 | 0.20768
2748 | 2237 | 2238 | upper_chord | beam | F9 | F9 top chord | 60x60x3 | 0.12502 | 0.67128 | -27.8682 | -40.7429 | 0.1663 | 0.035512 | 0.097955 | 0.21017
2749 | 2238 | 566 | upper_chord | beam | F9 | F9 top chord | 60x60x3 | 0.12502 | 0.67128 | -27.8683 | -40.7431 | 0.1663 | 0.043451 | 0.097561 | 0.21239
1026 | 566 | 2239 | upper_chord | beam | F9 | F9 top chord | 60x60x3 | 0.12502 | 0.67128 | -28.5783 | -41.7812 | 0.17054 | 0.022291 | 0.097149 | 0.20798
2750 | 2239 | 2240 | upper_chord | beam | F9 | F9 top chord | 60x60x3 | 0.12502 | 0.67128 | -28.5784 | -41.7813 | 0.17054 | 0.012914 | 0.10219 | 0.20682
2751 | 2240 | 2241 | upper_chord | beam | F9 | F9 top chord | 60x60x3 | 0.12502 | 0.67128 | -28.5786 | -41.7815 | 0.17054 | 0.0058417 | 0.1064 | 0.20754
2752 | 2241 | 568 | upper_chord | beam | F9 | F9 top chord | 60x60x3 | 0.12502 | 0.67128 | -28.5787 | -41.7817 | 0.17054 | 0.015219 | 0.10979 | 0.21175
1027 | 568 | 2242 | upper_chord | beam | F9 | F9 top chord | 60x60x3 | 0.12502 | 0.67128 | -28.4651 | -41.6156 | 0.16986 | 0.012229 | 0.12739 | 0.2137
2753 | 2242 | 2243 | upper_chord | beam | F9 | F9 top chord | 60x60x3 | 0.12502 | 0.67128 | -28.4652 | -41.6158 | 0.16986 | 0.030031 | 0.10815 | 0.20955
2754 | 2243 | 2244 | upper_chord | beam | F9 | F9 top chord | 60x60x3 | 0.12502 | 0.67128 | -28.4653 | -41.616 | 0.16986 | 0.047832 | 0.088085 | 0.2088
2755 | 2244 | 570 | upper_chord | beam | F9 | F9 top chord | 60x60x3 | 0.12502 | 0.67128 | -28.4654 | -41.6161 | 0.16986 | 0.065634 | 0.067199 | 0.20779
1028 | 570 | 2245 | upper_chord | beam | F9 | F9 top chord | 60x60x3 | 0.12502 | 0.67128 | -26.9777 | -39.4411 | 0.16098 | 0.044508 | 0.069259 | 0.19849
2756 | 2245 | 2246 | upper_chord | beam | F9 | F9 top chord | 60x60x3 | 0.12502 | 0.67128 | -26.9778 | -39.4413 | 0.16098 | 0.050228 | 0.087946 | 0.20654
2757 | 2246 | 2247 | upper_chord | beam | F9 | F9 top chord | 60x60x3 | 0.12502 | 0.67128 | -26.978 | -39.4415 | 0.16099 | 0.055947 | 0.10581 | 0.21431
2758 | 2247 | 572 | upper_chord | beam | F9 | F9 top chord | 60x60x3 | 0.12502 | 0.67128 | -26.9781 | -39.4416 | 0.16099 | 0.061667 | 0.12285 | 0.22182
1029 | 572 | 2248 | upper_chord | beam | F9 | F9 top chord | 60x60x3 | 0.12502 | 0.67128 | -27.0186 | -39.5009 | 0.16123 | 0.05032 | 0.1175 | 0.21626
2759 | 2248 | 2249 | upper_chord | beam | F9 | F9 top chord | 60x60x3 | 0.12502 | 0.67128 | -27.0187 | -39.5011 | 0.16123 | 0.051208 | 0.11076 | 0.21433
2760 | 2249 | 2250 | upper_chord | beam | F9 | F9 top chord | 60x60x3 | 0.12502 | 0.67128 | -27.0189 | -39.5012 | 0.16123 | 0.052097 | 0.1032 | 0.21214
2761 | 2250 | 574 | upper_chord | beam | F9 | F9 top chord | 60x60x3 | 0.12502 | 0.67128 | -27.019 | -39.5014 | 0.16123 | 0.052985 | 0.09482 | 0.20967
1030 | 574 | 2251 | upper_chord | beam | F9 | F9 top chord | 60x60x3 | 0.12502 | 0.67128 | -22.731 | -33.2325 | 0.13564 | 0.016131 | 0.10786 | 0.17652
2762 | 2251 | 2252 | upper_chord | beam | F9 | F9 top chord | 60x60x3 | 0.12502 | 0.67128 | -22.7311 | -33.2327 | 0.13564 | 0.015639 | 0.10264 | 0.17464
2763 | 2252 | 2253 | upper_chord | beam | F9 | F9 top chord | 60x60x3 | 0.12502 | 0.67128 | -22.7313 | -33.2328 | 0.13564 | 0.015147 | 0.096584 | 0.17248
2764 | 2253 | 576 | upper_chord | beam | F9 | F9 top chord | 60x60x3 | 0.12502 | 0.67128 | -22.7314 | -33.233 | 0.13564 | 0.014655 | 0.08971 | 0.17005
1031 | 576 | 2254 | upper_chord | beam | F9 | F9 top chord | 60x60x3 | 0.12502 | 0.67128 | -22.4067 | -32.7584 | 0.13371 | 0.0024189 | 0.12899 | 0.17703
2765 | 2254 | 2255 | upper_chord | beam | F9 | F9 top chord | 60x60x3 | 0.12502 | 0.67128 | -22.4069 | -32.7586 | 0.13371 | 0.0019945 | 0.10634 | 0.16942
2766 | 2255 | 2256 | upper_chord | beam | F9 | F9 top chord | 60x60x3 | 0.12502 | 0.67128 | -22.407 | -32.7587 | 0.13371 | 0.0015701 | 0.082858 | 0.16154
2767 | 2256 | 578 | upper_chord | beam | F9 | F9 top chord | 60x60x3 | 0.12502 | 0.67128 | -22.4071 | -32.7589 | 0.13371 | 0.0011457 | 0.058558 | 0.15339
1032 | 578 | 2257 | upper_chord | beam | F9 | F9 top chord | 60x60x3 | 0.12502 | 0.67128 | -8.9972 | -13.1538 | 0.053689 | 0.033667 | 0.11425 | 0.10245
2768 | 2257 | 2258 | upper_chord | beam | F9 | F9 top chord | 60x60x3 | 0.12502 | 0.67128 | -8.9973 | -13.154 | 0.05369 | 0.033353 | 0.085583 | 0.092901
2769 | 2258 | 2259 | upper_chord | beam | F9 | F9 top chord | 60x60x3 | 0.12502 | 0.67128 | -8.9974 | -13.1541 | 0.05369 | 0.033039 | 0.056095 | 0.083076
2770 | 2259 | 580 | upper_chord | beam | F9 | F9 top chord | 60x60x3 | 0.12502 | 0.67128 | -8.9975 | -13.1543 | 0.053691 | 0.032724 | 0.025784 | 0.07298
1033 | 580 | 2260 | upper_chord | beam | F9 | F9 top chord | 60x60x3 | 0.12502 | 0.67128 | -8.1022 | -11.8453 | 0.048348 | 0.044549 | 0.11089 | 0.099593
2771 | 2260 | 2261 | upper_chord | beam | F9 | F9 top chord | 60x60x3 | 0.12502 | 0.67128 | -8.1023 | -11.8455 | 0.048349 | 0.035029 | 0.054328 | 0.077809
2772 | 2261 | 2262 | upper_chord | beam | F9 | F9 top chord | 60x60x3 | 0.12502 | 0.67128 | -8.1024 | -11.8457 | 0.04835 | 0.025508 | 0.061259 | 0.073817
2773 | 2262 | 582 | upper_chord | beam | F9 | F9 top chord | 60x60x3 | 0.12502 | 0.67128 | -8.1026 | -11.8459 | 0.04835 | 0.015987 | 0.12029 | 0.090139
1034 | 582 | 2263 | upper_chord | beam | F9 | F9 top chord | 60x60x3 | 0.017879 | 0.095999 | 0.14751 | 0.21565 | 0.00088022 | 0.0056791 | 0.10597 | 0.037688
2774 | 2263 | 2264 | upper_chord | beam | F9 | F9 top chord | 60x60x3 | 0.017879 | 0.095999 | 0.14749 | 0.21563 | 0.00088012 | 0.0047897 | 0.07953 | 0.028679
2775 | 2264 | 2265 | upper_chord | beam | F9 | F9 top chord | 60x60x3 | 0.017879 | 0.095999 | 0.14747 | 0.21561 | 0.00088002 | 0.0039003 | 0.05311 | 0.019675
2776 | 2265 | 584 | upper_chord | beam | F9 | F9 top chord | 60x60x3 | 0.017879 | 0.095999 | 0.14746 | 0.21558 | 0.00087992 | 0.0030109 | 0.026707 | 0.010678
1035 | 551 | 2266 | upper_chord | beam | F9 | F9 bottom chord | 60x60x3 | 0.15556 | 0.83525 | 0.0069205 | 0.010118 | 4.1297e-05 | 0.011068 | 0.0057256 | 0.0055779
2777 | 2266 | 2267 | upper_chord | beam | F9 | F9 bottom chord | 60x60x3 | 0.15556 | 0.83525 | 0.0069205 | 0.010118 | 4.1297e-05 | 0.020493 | 0.014164 | 0.011467
2778 | 2267 | 2268 | upper_chord | beam | F9 | F9 bottom chord | 60x60x3 | 0.15556 | 0.83525 | 0.0069205 | 0.010118 | 4.1297e-05 | 0.029918 | 0.021329 | 0.016937
2779 | 2268 | 553 | upper_chord | beam | F9 | F9 bottom chord | 60x60x3 | 0.15556 | 0.83525 | 0.0069205 | 0.010118 | 4.1297e-05 | 0.039343 | 0.027219 | 0.021986
1036 | 553 | 2269 | upper_chord | beam | F9 | F9 bottom chord | 60x60x3 | 0.025692 | 0.13795 | 0.52874 | 0.77301 | 0.0031552 | 0.084612 | 0.052162 | 0.048247
2780 | 2269 | 2270 | upper_chord | beam | F9 | F9 bottom chord | 60x60x3 | 0.025692 | 0.13795 | 0.52874 | 0.77301 | 0.0031552 | 0.082473 | 0.077204 | 0.055093
2781 | 2270 | 2271 | upper_chord | beam | F9 | F9 bottom chord | 60x60x3 | 0.025692 | 0.13795 | 0.52874 | 0.77301 | 0.0031552 | 0.080334 | 0.14194 | 0.07573
2782 | 2271 | 555 | upper_chord | beam | F9 | F9 bottom chord | 60x60x3 | 0.025692 | 0.13795 | 0.52874 | 0.77301 | 0.0031552 | 0.078196 | 0.20671 | 0.096379
1037 | 555 | 2272 | upper_chord | beam | F9 | F9 bottom chord | 60x60x3 | 0.12131 | 0.65135 | 0.019318 | 0.028242 | 0.00011527 | 0.23246 | 0.16379 | 0.13075
2783 | 2272 | 2273 | upper_chord | beam | F9 | F9 bottom chord | 60x60x3 | 0.12131 | 0.65135 | 0.019318 | 0.028242 | 0.00011527 | 0.1071 | 0.089312 | 0.06487
2784 | 2273 | 2274 | upper_chord | beam | F9 | F9 bottom chord | 60x60x3 | 0.12131 | 0.65135 | 0.019318 | 0.028242 | 0.00011527 | 0.14361 | 0.057323 | 0.06636
2785 | 2274 | 557 | upper_chord | beam | F9 | F9 bottom chord | 60x60x3 | 0.12131 | 0.65135 | 0.019318 | 0.028242 | 0.00011527 | 0.26896 | 0.12948 | 0.13148
1038 | 557 | 2275 | upper_chord | beam | F9 | F9 bottom chord | 60x60x3 | 0.103 | 0.55305 | 13.0066 | 19.0155 | 0.077614 | 0.09349 | 0.028984 | 0.11435
2786 | 2275 | 2276 | upper_chord | beam | F9 | F9 bottom chord | 60x60x3 | 0.103 | 0.55305 | 13.0066 | 19.0155 | 0.077614 | 0.079743 | 0.039461 | 0.11346
2787 | 2276 | 2277 | upper_chord | beam | F9 | F9 bottom chord | 60x60x3 | 0.103 | 0.55305 | 13.0066 | 19.0155 | 0.077614 | 0.065997 | 0.04938 | 0.11238
2788 | 2277 | 559 | upper_chord | beam | F9 | F9 bottom chord | 60x60x3 | 0.103 | 0.55305 | 13.0066 | 19.0155 | 0.077614 | 0.05225 | 0.05874 | 0.11112
1039 | 559 | 2278 | upper_chord | beam | F9 | F9 bottom chord | 60x60x3 | 0.125 | 0.67118 | 13.2885 | 19.4277 | 0.079297 | 0.060336 | 0.030592 | 0.10493
2789 | 2278 | 2279 | upper_chord | beam | F9 | F9 bottom chord | 60x60x3 | 0.125 | 0.67118 | 13.2885 | 19.4277 | 0.079297 | 0.047168 | 0.054458 | 0.10846
2790 | 2279 | 2280 | upper_chord | beam | F9 | F9 bottom chord | 60x60x3 | 0.125 | 0.67118 | 13.2885 | 19.4277 | 0.079297 | 0.034 | 0.077502 | 0.11172
2791 | 2280 | 561 | upper_chord | beam | F9 | F9 bottom chord | 60x60x3 | 0.125 | 0.67118 | 13.2885 | 19.4277 | 0.079297 | 0.020832 | 0.099723 | 0.1147
1040 | 561 | 2281 | upper_chord | beam | F9 | F9 bottom chord | 60x60x3 | 0.125 | 0.67118 | 23.7764 | 34.7608 | 0.14188 | 0.074625 | 0.059148 | 0.18138
2792 | 2281 | 2282 | upper_chord | beam | F9 | F9 bottom chord | 60x60x3 | 0.125 | 0.67118 | 23.7764 | 34.7608 | 0.14188 | 0.060657 | 0.07322 | 0.18141
2793 | 2282 | 2283 | upper_chord | beam | F9 | F9 bottom chord | 60x60x3 | 0.125 | 0.67118 | 23.7764 | 34.7608 | 0.14188 | 0.046689 | 0.086471 | 0.18141
2794 | 2283 | 563 | upper_chord | beam | F9 | F9 bottom chord | 60x60x3 | 0.125 | 0.67118 | 23.7764 | 34.7608 | 0.14188 | 0.032722 | 0.098898 | 0.18118
1041 | 563 | 2284 | upper_chord | beam | F9 | F9 bottom chord | 60x60x3 | 0.125 | 0.67118 | 23.9758 | 35.0523 | 0.14307 | 0.039958 | 0.076561 | 0.17717
2795 | 2284 | 2285 | upper_chord | beam | F9 | F9 bottom chord | 60x60x3 | 0.125 | 0.67118 | 23.9758 | 35.0523 | 0.14307 | 0.026197 | 0.08882 | 0.17695
2796 | 2285 | 2286 | upper_chord | beam | F9 | F9 bottom chord | 60x60x3 | 0.125 | 0.67118 | 23.9758 | 35.0523 | 0.14307 | 0.012437 | 0.10026 | 0.17656
2797 | 2286 | 565 | upper_chord | beam | F9 | F9 bottom chord | 60x60x3 | 0.125 | 0.67118 | 23.9758 | 35.0523 | 0.14307 | 0.015083 | 0.11087 | 0.1846
1042 | 565 | 2287 | upper_chord | beam | F9 | F9 bottom chord | 60x60x3 | 0.125 | 0.67118 | 28.2344 | 41.2783 | 0.16848 | 0.052058 | 0.092307 | 0.21445
2798 | 2287 | 2288 | upper_chord | beam | F9 | F9 bottom chord | 60x60x3 | 0.125 | 0.67118 | 28.2344 | 41.2783 | 0.16848 | 0.037991 | 0.096414 | 0.21144
2799 | 2288 | 2289 | upper_chord | beam | F9 | F9 bottom chord | 60x60x3 | 0.125 | 0.67118 | 28.2344 | 41.2783 | 0.16848 | 0.023924 | 0.099699 | 0.20816
2800 | 2289 | 567 | upper_chord | beam | F9 | F9 bottom chord | 60x60x3 | 0.125 | 0.67118 | 28.2344 | 41.2783 | 0.16848 | 0.0098571 | 0.10216 | 0.2046
1043 | 567 | 2290 | upper_chord | beam | F9 | F9 bottom chord | 60x60x3 | 0.125 | 0.67118 | 28.2694 | 41.3295 | 0.16869 | 0.017322 | 0.10144 | 0.20611
2801 | 2290 | 2291 | upper_chord | beam | F9 | F9 bottom chord | 60x60x3 | 0.125 | 0.67118 | 28.2694 | 41.3295 | 0.16869 | 0.012887 | 0.10588 | 0.20785
2802 | 2291 | 2292 | upper_chord | beam | F9 | F9 bottom chord | 60x60x3 | 0.125 | 0.67118 | 28.2694 | 41.3295 | 0.16869 | 0.027992 | 0.1095 | 0.21402
2803 | 2292 | 569 | upper_chord | beam | F9 | F9 bottom chord | 60x60x3 | 0.125 | 0.67118 | 28.2694 | 41.3295 | 0.16869 | 0.043097 | 0.11229 | 0.21992
1044 | 569 | 2293 | upper_chord | beam | F9 | F9 bottom chord | 60x60x3 | 0.125 | 0.67118 | 25.5398 | 37.3389 | 0.1524 | 0.030991 | 0.13753 | 0.20796
2804 | 2293 | 2294 | upper_chord | beam | F9 | F9 bottom chord | 60x60x3 | 0.125 | 0.67118 | 25.5398 | 37.3389 | 0.1524 | 0.034368 | 0.10982 | 0.19053
2805 | 2294 | 2295 | upper_chord | beam | F9 | F9 bottom chord | 60x60x3 | 0.125 | 0.67118 | 25.5398 | 37.3389 | 0.1524 | 0.067048 | 0.081291 | 0.19163
2806 | 2295 | 571 | upper_chord | beam | F9 | F9 bottom chord | 60x60x3 | 0.125 | 0.67118 | 25.5398 | 37.3389 | 0.1524 | 0.099727 | 0.051938 | 0.19246
1045 | 571 | 2296 | upper_chord | beam | F9 | F9 bottom chord | 60x60x3 | 0.125 | 0.67118 | 25.3978 | 37.1312 | 0.15156 | 0.11375 | 0.072944 | 0.20701
2807 | 2296 | 2297 | upper_chord | beam | F9 | F9 bottom chord | 60x60x3 | 0.125 | 0.67118 | 25.3978 | 37.1312 | 0.15156 | 0.094102 | 0.090624 | 0.20663
2808 | 2297 | 2298 | upper_chord | beam | F9 | F9 bottom chord | 60x60x3 | 0.125 | 0.67118 | 25.3978 | 37.1312 | 0.15156 | 0.074457 | 0.10748 | 0.20598
2809 | 2298 | 573 | upper_chord | beam | F9 | F9 bottom chord | 60x60x3 | 0.125 | 0.67118 | 25.3978 | 37.1312 | 0.15156 | 0.054812 | 0.12352 | 0.20506
1046 | 573 | 2299 | upper_chord | beam | F9 | F9 bottom chord | 60x60x3 | 0.125 | 0.67118 | 24.995 | 36.5424 | 0.14915 | 0.07171 | 0.11601 | 0.21104
2810 | 2299 | 2300 | upper_chord | beam | F9 | F9 bottom chord | 60x60x3 | 0.125 | 0.67118 | 24.995 | 36.5424 | 0.14915 | 0.059453 | 0.11077 | 0.20527
2811 | 2300 | 2301 | upper_chord | beam | F9 | F9 bottom chord | 60x60x3 | 0.125 | 0.67118 | 24.995 | 36.5424 | 0.14915 | 0.047197 | 0.1047 | 0.19923
2812 | 2301 | 575 | upper_chord | beam | F9 | F9 bottom chord | 60x60x3 | 0.125 | 0.67118 | 24.995 | 36.5424 | 0.14915 | 0.03494 | 0.097805 | 0.19292
1047 | 575 | 2302 | upper_chord | beam | F9 | F9 bottom chord | 60x60x3 | 0.125 | 0.67118 | 24.8444 | 36.3223 | 0.14825 | 0.034661 | 0.11288 | 0.1969
2813 | 2302 | 2303 | upper_chord | beam | F9 | F9 bottom chord | 60x60x3 | 0.125 | 0.67118 | 24.8444 | 36.3223 | 0.14825 | 0.023031 | 0.10511 | 0.1905
2814 | 2303 | 2304 | upper_chord | beam | F9 | F9 bottom chord | 60x60x3 | 0.125 | 0.67118 | 24.8444 | 36.3223 | 0.14825 | 0.011402 | 0.09652 | 0.18383
2815 | 2304 | 577 | upper_chord | beam | F9 | F9 bottom chord | 60x60x3 | 0.125 | 0.67118 | 24.8444 | 36.3223 | 0.14825 | 0.011858 | 0.087107 | 0.17751
1048 | 577 | 2305 | upper_chord | beam | F9 | F9 bottom chord | 60x60x3 | 0.125 | 0.67118 | 16.0878 | 23.5202 | 0.096001 | 0.023683 | 0.12617 | 0.14541
2816 | 2305 | 2306 | upper_chord | beam | F9 | F9 bottom chord | 60x60x3 | 0.125 | 0.67118 | 16.0878 | 23.5202 | 0.096001 | 0.011852 | 0.10369 | 0.13409
2817 | 2306 | 2307 | upper_chord | beam | F9 | F9 bottom chord | 60x60x3 | 0.125 | 0.67118 | 16.0878 | 23.5202 | 0.096001 | 0.011809 | 0.080383 | 0.12251
2818 | 2307 | 579 | upper_chord | beam | F9 | F9 bottom chord | 60x60x3 | 0.125 | 0.67118 | 16.0878 | 23.5202 | 0.096001 | 0.02364 | 0.056256 | 0.11844
1049 | 579 | 2308 | upper_chord | beam | F9 | F9 bottom chord | 60x60x3 | 0.125 | 0.67118 | 15.5605 | 22.7492 | 0.092854 | 0.024103 | 0.10431 | 0.13105
2819 | 2308 | 2309 | upper_chord | beam | F9 | F9 bottom chord | 60x60x3 | 0.125 | 0.67118 | 15.5605 | 22.7492 | 0.092854 | 0.036653 | 0.08716 | 0.12954
2820 | 2309 | 2310 | upper_chord | beam | F9 | F9 bottom chord | 60x60x3 | 0.125 | 0.67118 | 15.5605 | 22.7492 | 0.092854 | 0.049203 | 0.069193 | 0.12775
2821 | 2310 | 581 | upper_chord | beam | F9 | F9 bottom chord | 60x60x3 | 0.125 | 0.67118 | 15.5605 | 22.7492 | 0.092854 | 0.061754 | 0.050402 | 0.12569
1050 | 581 | 2311 | upper_chord | beam | F9 | F9 bottom chord | 60x60x3 | 0.125 | 0.67118 | -0.9474 | -1.3851 | 0.0056534 | 0.046246 | 0.17466 | 0.06866
2822 | 2311 | 2312 | upper_chord | beam | F9 | F9 bottom chord | 60x60x3 | 0.125 | 0.67118 | -0.9474 | -1.3851 | 0.0056534 | 0.076042 | 0.059758 | 0.049176
2823 | 2312 | 2313 | upper_chord | beam | F9 | F9 bottom chord | 60x60x3 | 0.125 | 0.67118 | -0.9474 | -1.3851 | 0.0056534 | 0.10584 | 0.17252 | 0.097424
2824 | 2313 | 583 | upper_chord | beam | F9 | F9 bottom chord | 60x60x3 | 0.125 | 0.67118 | -0.9474 | -1.3851 | 0.0056534 | 0.13563 | 0.28989 | 0.14594
1051 | 583 | 2314 | upper_chord | beam | F9 | F9 bottom chord | 60x60x3 | 0.017876 | 0.095983 | 0.21871 | 0.31975 | 0.0013051 | 0.0068323 | 0.0085205 | 0.0060925
2825 | 2314 | 2315 | upper_chord | beam | F9 | F9 bottom chord | 60x60x3 | 0.017876 | 0.095983 | 0.21871 | 0.31975 | 0.0013051 | 0.0058809 | 0.024713 | 0.011078
2826 | 2315 | 2316 | upper_chord | beam | F9 | F9 bottom chord | 60x60x3 | 0.017876 | 0.095983 | 0.21871 | 0.31975 | 0.0013051 | 0.0049295 | 0.040889 | 0.016097
2827 | 2316 | 585 | upper_chord | beam | F9 | F9 bottom chord | 60x60x3 | 0.017876 | 0.095983 | 0.21871 | 0.31975 | 0.0013051 | 0.0039781 | 0.057048 | 0.021111
1052 | 550 | 551 | upper_web | beam | F9 | F9 vertical 1 | 40x40x3 | 0.4 | 1.3942 | 0.073371 | 0.16525 | 0.00067449 | 0.0039874 | 0.022563 | 0.019713
1053 | 552 | 553 | upper_web | beam | F9 | F9 vertical 2 | 40x40x3 | 0.38875 | 1.355 | -0.17199 | -0.38736 | 0.0015811 | 0.0093663 | 0.044921 | 0.04504
1054 | 554 | 555 | upper_web | beam | F9 | F9 vertical 3 | 40x40x3 | 0.3869 | 1.3485 | -3.9282 | -8.8474 | 0.036112 | 0.12737 | 0.029719 | 0.15331
1055 | 556 | 557 | upper_web | beam | F9 | F9 vertical 4 | 40x40x3 | 0.37813 | 1.3179 | -0.87787 | -1.9772 | 0.0080701 | 0.066124 | 0.04248 | 0.095012
1056 | 558 | 559 | upper_web | beam | F9 | F9 vertical 5 | 40x40x3 | 0.37068 | 1.292 | 0.11897 | 0.26796 | 0.0010937 | 0.052837 | 0.0066266 | 0.048697
1057 | 560 | 561 | upper_web | beam | F9 | F9 vertical 6 | 40x40x3 | 0.36164 | 1.2605 | -1.0751 | -2.4215 | 0.0098835 | 0.049777 | 0.00096817 | 0.050172
1058 | 562 | 563 | upper_web | beam | F9 | F9 vertical 7 | 40x40x3 | 0.3526 | 1.229 | 0.01784 | 0.040181 | 0.000164 | 0.035418 | 0.00059339 | 0.028565
1059 | 564 | 565 | upper_web | beam | F9 | F9 vertical 8 | 40x40x3 | 0.34357 | 1.1975 | -1.101 | -2.4798 | 0.010122 | 0.021946 | 0.00047389 | 0.028069
1060 | 566 | 567 | upper_web | beam | F9 | F9 vertical 9 | 40x40x3 | 0.33453 | 1.166 | 0.034713 | 0.078182 | 0.00031911 | 0.0059838 | 0.0032108 | 0.0074762
1061 | 568 | 569 | upper_web | beam | F9 | F9 vertical 10 | 40x40x3 | 0.32549 | 1.1345 | -1.0361 | -2.3336 | 0.0095249 | 0.020439 | 0.018455 | 0.038386
1062 | 570 | 571 | upper_web | beam | F9 | F9 vertical 11 | 40x40x3 | 0.31645 | 1.103 | -3.1679 | -7.1348 | 0.029122 | 0.002893 | 0.04953 | 0.068846
1063 | 572 | 573 | upper_web | beam | F9 | F9 vertical 12 | 40x40x3 | 0.30742 | 1.0715 | -1.0239 | -2.306 | 0.0094122 | 0.0060488 | 0.01094 | 0.023012
1064 | 574 | 575 | upper_web | beam | F9 | F9 vertical 13 | 40x40x3 | 0.29838 | 1.04 | 0.011258 | 0.025356 | 0.00010349 | 0.022787 | 0.0017568 | 0.019751
1065 | 576 | 577 | upper_web | beam | F9 | F9 vertical 14 | 40x40x3 | 0.28934 | 1.0085 | -1.0854 | -2.4446 | 0.009978 | 0.047568 | 0.00065795 | 0.048459
1066 | 578 | 579 | upper_web | beam | F9 | F9 vertical 15 | 40x40x3 | 0.28031 | 0.97698 | 0.073814 | 0.16625 | 0.00067856 | 0.074826 | 0.0026669 | 0.062715
1067 | 580 | 581 | upper_web | beam | F9 | F9 vertical 16 | 40x40x3 | 0.27127 | 0.94548 | -0.65197 | -1.4684 | 0.0059935 | 0.1276 | 0.01621 | 0.11202
1068 | 582 | 583 | upper_web | beam | F9 | F9 vertical 17 | 40x40x3 | 0.26223 | 0.91398 | -5.2936 | -11.9224 | 0.048663 | 0.03125 | 0.029837 | 0.097565
1069 | 584 | 585 | upper_web | beam | F9 | F9 vertical 18 | 40x40x3 | 0.26094 | 0.90947 | 0.51681 | 1.164 | 0.004751 | 0.031833 | 0.020586 | 0.046714
1070 | 550 | 553 | upper_web | beam | F9 | F9 WARREN diagonal | 40x40x3 | 0.73971 | 2.5782 | -0.1161 | -0.26149 | 0.0010673 | 0.0069752 | 0.0096965 | 0.014414
1071 | 553 | 554 | upper_web | beam | F9 | F9 WARREN diagonal | 40x40x3 | 0.40031 | 1.3952 | -2.3938 | -5.3914 | 0.022006 | 0.055948 | 0.015334 | 0.071502
1072 | 554 | 557 | upper_web | beam | F9 | F9 WARREN diagonal | 40x40x3 | 0.6206 | 2.163 | 8.8224 | 19.8703 | 0.081103 | 0.086261 | 0.0012329 | 0.15115
1073 | 557 | 558 | upper_web | beam | F9 | F9 WARREN diagonal | 40x40x3 | 0.55421 | 1.9316 | -8.1173 | -18.2823 | 0.074622 | 0.036164 | 0.021449 | 0.10736
1074 | 558 | 561 | upper_web | beam | F9 | F9 WARREN diagonal | 40x40x3 | 0.62242 | 2.1694 | 7.0965 | 15.9831 | 0.065237 | 0.045102 | 0.011588 | 0.11062
1075 | 561 | 562 | upper_web | beam | F9 | F9 WARREN diagonal | 40x40x3 | 0.61182 | 2.1325 | -5.5207 | -12.434 | 0.050751 | 0.028846 | 0.018649 | 0.087043
1076 | 562 | 565 | upper_web | beam | F9 | F9 WARREN diagonal | 40x40x3 | 0.61182 | 2.1325 | 3.4294 | 7.7239 | 0.031526 | 0.039221 | 0.019996 | 0.078355
1077 | 565 | 566 | upper_web | beam | F9 | F9 WARREN diagonal | 40x40x3 | 0.60159 | 2.0968 | -1.6011 | -3.606 | 0.014718 | 0.031646 | 0.022539 | 0.057168
1078 | 566 | 569 | upper_web | beam | F9 | F9 WARREN diagonal | 40x40x3 | 0.60159 | 2.0968 | -0.78182 | -1.7609 | 0.0071872 | 0.035927 | 0.027252 | 0.055291
1079 | 569 | 570 | upper_web | beam | F9 | F9 WARREN diagonal | 40x40x3 | 0.59173 | 2.0624 | 2.3221 | 5.23 | 0.021347 | 0.04202 | 0.022456 | 0.072963
1080 | 570 | 573 | upper_web | beam | F9 | F9 WARREN diagonal | 40x40x3 | 0.59173 | 2.0624 | 0.58341 | 1.314 | 0.0053633 | 0.032301 | 0.02496 | 0.051203
1081 | 573 | 574 | upper_web | beam | F9 | F9 WARREN diagonal | 40x40x3 | 0.58226 | 2.0294 | 1.0802 | 2.4329 | 0.0099303 | 0.013311 | 0.026415 | 0.038462
1082 | 574 | 577 | upper_web | beam | F9 | F9 WARREN diagonal | 40x40x3 | 0.58226 | 2.0294 | -3.7394 | -8.4222 | 0.034376 | 0.024319 | 0.023332 | 0.071632
1083 | 577 | 578 | upper_web | beam | F9 | F9 WARREN diagonal | 40x40x3 | 0.57321 | 1.9979 | 5.9858 | 13.4815 | 0.055026 | 0.020743 | 0.021601 | 0.08564
1084 | 578 | 581 | upper_web | beam | F9 | F9 WARREN diagonal | 40x40x3 | 0.57321 | 1.9979 | -8.7764 | -19.7667 | 0.08068 | 0.014238 | 0.020441 | 0.10449
1085 | 581 | 582 | upper_web | beam | F9 | F9 WARREN diagonal | 40x40x3 | 0.56459 | 1.9678 | 8.9868 | 20.2406 | 0.082615 | 0.034366 | 0.011408 | 0.11346
1086 | 582 | 585 | upper_web | beam | F9 | F9 WARREN diagonal | 40x40x3 | 0.2718 | 0.94735 | -1.4508 | -3.2675 | 0.013337 | 0.013374 | 0.025215 | 0.044229
1087 | 586 | 2317 | upper_chord | beam | F10 | F10 top chord | 60x60x3 | 0.098772 | 0.53035 | 0.18085 | 0.26439 | 0.0010792 | 0.0046597 | 0.0047407 | 0.0036981
2828 | 2317 | 2318 | upper_chord | beam | F10 | F10 top chord | 60x60x3 | 0.098772 | 0.53035 | 0.18075 | 0.26426 | 0.0010786 | 0.0061163 | 0.0020375 | 0.0034838
2829 | 2318 | 2319 | upper_chord | beam | F10 | F10 top chord | 60x60x3 | 0.098772 | 0.53035 | 0.18066 | 0.26412 | 0.001078 | 0.0075729 | 0.0049096 | 0.0051933
2830 | 2319 | 588 | upper_chord | beam | F10 | F10 top chord | 60x60x3 | 0.098772 | 0.53035 | 0.18056 | 0.26398 | 0.0010775 | 0.0090296 | 0.0091536 | 0.0070722
1088 | 588 | 2320 | upper_chord | beam | F10 | F10 top chord | 60x60x3 | 0.082508 | 0.44302 | 0.25172 | 0.36801 | 0.0015021 | 0.012708 | 0.010055 | 0.0090066
2831 | 2320 | 2321 | upper_chord | beam | F10 | F10 top chord | 60x60x3 | 0.082508 | 0.44302 | 0.25164 | 0.36789 | 0.0015016 | 0.013478 | 0.020561 | 0.012724
2832 | 2321 | 2322 | upper_chord | beam | F10 | F10 top chord | 60x60x3 | 0.082508 | 0.44302 | 0.25156 | 0.36778 | 0.0015011 | 0.014248 | 0.031425 | 0.016559
2833 | 2322 | 590 | upper_chord | beam | F10 | F10 top chord | 60x60x3 | 0.082508 | 0.44302 | 0.25148 | 0.36766 | 0.0015007 | 0.015018 | 0.042648 | 0.020512
1089 | 590 | 2323 | upper_chord | beam | F10 | F10 top chord | 60x60x3 | 0.064516 | 0.34641 | -5.0972 | -7.452 | 0.030416 | 0.041816 | 0.12293 | 0.08473
2834 | 2323 | 2324 | upper_chord | beam | F10 | F10 top chord | 60x60x3 | 0.064516 | 0.34641 | -5.0972 | -7.4521 | 0.030417 | 0.02922 | 0.06877 | 0.062722
2835 | 2324 | 2325 | upper_chord | beam | F10 | F10 top chord | 60x60x3 | 0.064516 | 0.34641 | -5.0973 | -7.4522 | 0.030417 | 0.016623 | 0.038892 | 0.044567
2836 | 2325 | 592 | upper_chord | beam | F10 | F10 top chord | 60x60x3 | 0.064516 | 0.34641 | -5.0973 | -7.4523 | 0.030417 | 0.0085702 | 0.092394 | 0.063704
1090 | 592 | 2326 | upper_chord | beam | F10 | F10 top chord | 60x60x3 | 0.10302 | 0.55314 | -5.5329 | -8.089 | 0.033016 | 0.014485 | 0.028935 | 0.047331
2837 | 2326 | 2327 | upper_chord | beam | F10 | F10 top chord | 60x60x3 | 0.10302 | 0.55314 | -5.533 | -8.0891 | 0.033017 | 0.033945 | 0.037793 | 0.056668
2838 | 2327 | 2328 | upper_chord | beam | F10 | F10 top chord | 60x60x3 | 0.10302 | 0.55314 | -5.5331 | -8.0893 | 0.033017 | 0.053405 | 0.046092 | 0.06582
2839 | 2328 | 594 | upper_chord | beam | F10 | F10 top chord | 60x60x3 | 0.10302 | 0.55314 | -5.5332 | -8.0894 | 0.033018 | 0.072864 | 0.053832 | 0.074788
1091 | 594 | 2329 | upper_chord | beam | F10 | F10 top chord | 60x60x3 | 0.12502 | 0.67128 | -13.2912 | -19.4316 | 0.079313 | 0.012534 | 0.021981 | 0.090692
2840 | 2329 | 2330 | upper_chord | beam | F10 | F10 top chord | 60x60x3 | 0.12502 | 0.67128 | -13.2913 | -19.4318 | 0.079313 | 0.024512 | 0.040224 | 0.10066
2841 | 2330 | 2331 | upper_chord | beam | F10 | F10 top chord | 60x60x3 | 0.12502 | 0.67128 | -13.2915 | -19.432 | 0.079314 | 0.03649 | 0.057643 | 0.11035
2842 | 2331 | 596 | upper_chord | beam | F10 | F10 top chord | 60x60x3 | 0.12502 | 0.67128 | -13.2916 | -19.4321 | 0.079315 | 0.048468 | 0.07424 | 0.11977
1092 | 596 | 2332 | upper_chord | beam | F10 | F10 top chord | 60x60x3 | 0.12502 | 0.67128 | -13.4047 | -19.5975 | 0.07999 | 0.033605 | 0.053912 | 0.1085
2843 | 2332 | 2333 | upper_chord | beam | F10 | F10 top chord | 60x60x3 | 0.12502 | 0.67128 | -13.4048 | -19.5977 | 0.079991 | 0.044058 | 0.052886 | 0.11134
2844 | 2333 | 2334 | upper_chord | beam | F10 | F10 top chord | 60x60x3 | 0.12502 | 0.67128 | -13.405 | -19.5979 | 0.079991 | 0.05451 | 0.051038 | 0.11391
2845 | 2334 | 598 | upper_chord | beam | F10 | F10 top chord | 60x60x3 | 0.12502 | 0.67128 | -13.4051 | -19.5981 | 0.079992 | 0.064962 | 0.048367 | 0.1162
1093 | 598 | 2335 | upper_chord | beam | F10 | F10 top chord | 60x60x3 | 0.12502 | 0.67128 | -13.4737 | -19.6984 | 0.080402 | 0.014018 | 0.047834 | 0.099819
2846 | 2335 | 2336 | upper_chord | beam | F10 | F10 top chord | 60x60x3 | 0.12502 | 0.67128 | -13.4739 | -19.6986 | 0.080403 | 0.0062059 | 0.049966 | 0.098922
2847 | 2336 | 2337 | upper_chord | beam | F10 | F10 top chord | 60x60x3 | 0.12502 | 0.67128 | -13.474 | -19.6988 | 0.080403 | 0.016318 | 0.051276 | 0.10269
2848 | 2337 | 600 | upper_chord | beam | F10 | F10 top chord | 60x60x3 | 0.12502 | 0.67128 | -13.4741 | -19.699 | 0.080404 | 0.02643 | 0.051763 | 0.10618
1094 | 600 | 2338 | upper_chord | beam | F10 | F10 top chord | 60x60x3 | 0.12502 | 0.67128 | -13.3778 | -19.5582 | 0.079829 | 0.011262 | 0.068712 | 0.10281
2849 | 2338 | 2339 | upper_chord | beam | F10 | F10 top chord | 60x60x3 | 0.12502 | 0.67128 | -13.3779 | -19.5584 | 0.07983 | 0.021536 | 0.05714 | 0.10238
2850 | 2339 | 2340 | upper_chord | beam | F10 | F10 top chord | 60x60x3 | 0.12502 | 0.67128 | -13.3781 | -19.5586 | 0.079831 | 0.03181 | 0.044744 | 0.10168
2851 | 2340 | 602 | upper_chord | beam | F10 | F10 top chord | 60x60x3 | 0.12502 | 0.67128 | -13.3782 | -19.5587 | 0.079832 | 0.042084 | 0.031526 | 0.10071
1095 | 602 | 2341 | upper_chord | beam | F10 | F10 top chord | 60x60x3 | 0.12502 | 0.67128 | -5.8882 | -8.6085 | 0.035137 | 0.035294 | 0.059186 | 0.066285
2852 | 2341 | 2342 | upper_chord | beam | F10 | F10 top chord | 60x60x3 | 0.12502 | 0.67128 | -5.8883 | -8.6086 | 0.035137 | 0.024378 | 0.046176 | 0.058398
2853 | 2342 | 2343 | upper_chord | beam | F10 | F10 top chord | 60x60x3 | 0.12502 | 0.67128 | -5.8884 | -8.6088 | 0.035138 | 0.013462 | 0.032343 | 0.050239
2854 | 2343 | 604 | upper_chord | beam | F10 | F10 top chord | 60x60x3 | 0.12502 | 0.67128 | -5.8885 | -8.609 | 0.035139 | 0.0083709 | 0.017687 | 0.041809
1096 | 604 | 2344 | upper_chord | beam | F10 | F10 top chord | 60x60x3 | 0.12502 | 0.67128 | -5.5207 | -8.0712 | 0.032944 | 0.016613 | 0.060191 | 0.058265
2855 | 2344 | 2345 | upper_chord | beam | F10 | F10 top chord | 60x60x3 | 0.12502 | 0.67128 | -5.5208 | -8.0714 | 0.032944 | 0.016662 | 0.032556 | 0.043686
2856 | 2345 | 2346 | upper_chord | beam | F10 | F10 top chord | 60x60x3 | 0.12502 | 0.67128 | -5.5209 | -8.0716 | 0.032945 | 0.033299 | 0.025183 | 0.052226
2857 | 2346 | 606 | upper_chord | beam | F10 | F10 top chord | 60x60x3 | 0.12502 | 0.67128 | -5.5211 | -8.0717 | 0.032946 | 0.049937 | 0.055287 | 0.067637
1097 | 606 | 2347 | upper_chord | beam | F10 | F10 top chord | 60x60x3 | 0.0089029 | 0.047803 | -0.001997 | -0.0029196 | 1.1917e-05 | 0.014018 | 0.022522 | 0.012026
2858 | 2347 | 2348 | upper_chord | beam | F10 | F10 top chord | 60x60x3 | 0.0089029 | 0.047803 | -0.0020055 | -0.002932 | 1.1967e-05 | 0.014119 | 0.020286 | 0.011322
2859 | 2348 | 2349 | upper_chord | beam | F10 | F10 top chord | 60x60x3 | 0.0089029 | 0.047803 | -0.002014 | -0.0029444 | 1.2018e-05 | 0.01422 | 0.018054 | 0.010619
2860 | 2349 | 608 | upper_chord | beam | F10 | F10 top chord | 60x60x3 | 0.0089029 | 0.047803 | -0.0020224 | -0.0029568 | 1.2068e-05 | 0.01432 | 0.015827 | 0.0099179
1098 | 587 | 2350 | upper_chord | beam | F10 | F10 bottom chord | 60x60x3 | 0.098756 | 0.53026 | 0.018542 | 0.027108 | 0.00011064 | 0.0032901 | 0.0091708 | 0.0042188
2861 | 2350 | 2351 | upper_chord | beam | F10 | F10 bottom chord | 60x60x3 | 0.098756 | 0.53026 | 0.018542 | 0.027108 | 0.00011064 | 0.0053602 | 0.023233 | 0.0095372
2862 | 2351 | 2352 | upper_chord | beam | F10 | F10 bottom chord | 60x60x3 | 0.098756 | 0.53026 | 0.018542 | 0.027108 | 0.00011064 | 0.0074302 | 0.036781 | 0.014686
2863 | 2352 | 589 | upper_chord | beam | F10 | F10 bottom chord | 60x60x3 | 0.098756 | 0.53026 | 0.018542 | 0.027108 | 0.00011064 | 0.0095003 | 0.049815 | 0.019666
1099 | 589 | 2353 | upper_chord | beam | F10 | F10 bottom chord | 60x60x3 | 0.082494 | 0.44294 | 0.61877 | 0.90464 | 0.0036924 | 0.018994 | 0.093104 | 0.039464
2864 | 2353 | 2354 | upper_chord | beam | F10 | F10 bottom chord | 60x60x3 | 0.082494 | 0.44294 | 0.61877 | 0.90464 | 0.0036924 | 0.022588 | 0.076469 | 0.03635
2865 | 2354 | 2355 | upper_chord | beam | F10 | F10 bottom chord | 60x60x3 | 0.082494 | 0.44294 | 0.61877 | 0.90464 | 0.0036924 | 0.026182 | 0.16179 | 0.065665
2866 | 2355 | 591 | upper_chord | beam | F10 | F10 bottom chord | 60x60x3 | 0.082494 | 0.44294 | 0.61877 | 0.90464 | 0.0036924 | 0.029777 | 0.24748 | 0.095098
1100 | 591 | 2356 | upper_chord | beam | F10 | F10 bottom chord | 60x60x3 | 0.064506 | 0.34636 | 0.31914 | 0.46659 | 0.0019044 | 0.19944 | 0.029691 | 0.077444
2867 | 2356 | 2357 | upper_chord | beam | F10 | F10 bottom chord | 60x60x3 | 0.064506 | 0.34636 | 0.31914 | 0.46659 | 0.0019044 | 0.081379 | 0.021337 | 0.035768
2868 | 2357 | 2358 | upper_chord | beam | F10 | F10 bottom chord | 60x60x3 | 0.064506 | 0.34636 | 0.31914 | 0.46659 | 0.0019044 | 0.15474 | 0.013202 | 0.054661
2869 | 2358 | 593 | upper_chord | beam | F10 | F10 bottom chord | 60x60x3 | 0.064506 | 0.34636 | 0.31914 | 0.46659 | 0.0019044 | 0.27279 | 0.0052865 | 0.092635
1101 | 593 | 2359 | upper_chord | beam | F10 | F10 bottom chord | 60x60x3 | 0.103 | 0.55305 | 9.7517 | 14.2568 | 0.058191 | 0.13226 | 0.10716 | 0.13713
2870 | 2359 | 2360 | upper_chord | beam | F10 | F10 bottom chord | 60x60x3 | 0.103 | 0.55305 | 9.7517 | 14.2568 | 0.058191 | 0.10979 | 0.088234 | 0.12348
2871 | 2360 | 2361 | upper_chord | beam | F10 | F10 bottom chord | 60x60x3 | 0.103 | 0.55305 | 9.7517 | 14.2568 | 0.058191 | 0.087323 | 0.068749 | 0.10965
2872 | 2361 | 595 | upper_chord | beam | F10 | F10 bottom chord | 60x60x3 | 0.103 | 0.55305 | 9.7517 | 14.2568 | 0.058191 | 0.064852 | 0.048704 | 0.095629
1102 | 595 | 2362 | upper_chord | beam | F10 | F10 bottom chord | 60x60x3 | 0.125 | 0.67118 | 9.8971 | 14.4695 | 0.059059 | 0.066241 | 0.019891 | 0.081635
2873 | 2362 | 2363 | upper_chord | beam | F10 | F10 bottom chord | 60x60x3 | 0.125 | 0.67118 | 9.8971 | 14.4695 | 0.059059 | 0.046168 | 0.036723 | 0.080838
2874 | 2363 | 2364 | upper_chord | beam | F10 | F10 bottom chord | 60x60x3 | 0.125 | 0.67118 | 9.8971 | 14.4695 | 0.059059 | 0.026094 | 0.052731 | 0.079769
2875 | 2364 | 597 | upper_chord | beam | F10 | F10 bottom chord | 60x60x3 | 0.125 | 0.67118 | 9.8971 | 14.4695 | 0.059059 | 0.014053 | 0.067917 | 0.086083
1103 | 597 | 2365 | upper_chord | beam | F10 | F10 bottom chord | 60x60x3 | 0.125 | 0.67118 | 14.0034 | 20.4728 | 0.083562 | 0.070829 | 0.047633 | 0.12134
2876 | 2365 | 2366 | upper_chord | beam | F10 | F10 bottom chord | 60x60x3 | 0.125 | 0.67118 | 14.0034 | 20.4728 | 0.083562 | 0.054658 | 0.050673 | 0.11729
2877 | 2366 | 2367 | upper_chord | beam | F10 | F10 bottom chord | 60x60x3 | 0.125 | 0.67118 | 14.0034 | 20.4728 | 0.083562 | 0.038487 | 0.05289 | 0.11296
2878 | 2367 | 599 | upper_chord | beam | F10 | F10 bottom chord | 60x60x3 | 0.125 | 0.67118 | 14.0034 | 20.4728 | 0.083562 | 0.022316 | 0.054284 | 0.10836
1104 | 599 | 2368 | upper_chord | beam | F10 | F10 bottom chord | 60x60x3 | 0.125 | 0.67118 | 14.0038 | 20.4734 | 0.083565 | 0.031646 | 0.054177 | 0.11186
2879 | 2368 | 2369 | upper_chord | beam | F10 | F10 bottom chord | 60x60x3 | 0.125 | 0.67118 | 14.0038 | 20.4734 | 0.083565 | 0.015749 | 0.052641 | 0.10611
2880 | 2369 | 2370 | upper_chord | beam | F10 | F10 bottom chord | 60x60x3 | 0.125 | 0.67118 | 14.0038 | 20.4734 | 0.083565 | 0.016047 | 0.050282 | 0.10438
2881 | 2370 | 601 | upper_chord | beam | F10 | F10 bottom chord | 60x60x3 | 0.125 | 0.67118 | 14.0038 | 20.4734 | 0.083565 | 0.031944 | 0.047101 | 0.1083
1105 | 601 | 2371 | upper_chord | beam | F10 | F10 bottom chord | 60x60x3 | 0.125 | 0.67118 | 10.1826 | 14.8868 | 0.060763 | 0.049206 | 0.062924 | 0.09773
2882 | 2371 | 2372 | upper_chord | beam | F10 | F10 bottom chord | 60x60x3 | 0.125 | 0.67118 | 10.1826 | 14.8868 | 0.060763 | 0.033004 | 0.053707 | 0.08935
2883 | 2372 | 2373 | upper_chord | beam | F10 | F10 bottom chord | 60x60x3 | 0.125 | 0.67118 | 10.1826 | 14.8868 | 0.060763 | 0.016802 | 0.043666 | 0.080698
2884 | 2373 | 603 | upper_chord | beam | F10 | F10 bottom chord | 60x60x3 | 0.125 | 0.67118 | 10.1826 | 14.8868 | 0.060763 | 0.015603 | 0.032803 | 0.072869
1106 | 603 | 2374 | upper_chord | beam | F10 | F10 bottom chord | 60x60x3 | 0.125 | 0.67118 | 9.983 | 14.595 | 0.059571 | 0.010126 | 0.054565 | 0.080899
2885 | 2374 | 2375 | upper_chord | beam | F10 | F10 bottom chord | 60x60x3 | 0.125 | 0.67118 | 9.983 | 14.595 | 0.059571 | 0.023928 | 0.0478 | 0.080718
2886 | 2375 | 2376 | upper_chord | beam | F10 | F10 bottom chord | 60x60x3 | 0.125 | 0.67118 | 9.983 | 14.595 | 0.059571 | 0.040955 | 0.040212 | 0.083558
2887 | 2376 | 605 | upper_chord | beam | F10 | F10 bottom chord | 60x60x3 | 0.125 | 0.67118 | 9.983 | 14.595 | 0.059571 | 0.057982 | 0.031802 | 0.086128
1107 | 605 | 2377 | upper_chord | beam | F10 | F10 bottom chord | 60x60x3 | 0.125 | 0.67118 | -0.24264 | -0.35474 | 0.0014479 | 0.031833 | 0.10336 | 0.046019
2888 | 2377 | 2378 | upper_chord | beam | F10 | F10 bottom chord | 60x60x3 | 0.125 | 0.67118 | -0.24264 | -0.35474 | 0.0014479 | 0.030098 | 0.036073 | 0.021933
2889 | 2378 | 2379 | upper_chord | beam | F10 | F10 bottom chord | 60x60x3 | 0.125 | 0.67118 | -0.24264 | -0.35474 | 0.0014479 | 0.061064 | 0.10097 | 0.054867
2890 | 2379 | 607 | upper_chord | beam | F10 | F10 bottom chord | 60x60x3 | 0.125 | 0.67118 | -0.24264 | -0.35474 | 0.0014479 | 0.09203 | 0.17072 | 0.088073
1108 | 607 | 2380 | upper_chord | beam | F10 | F10 bottom chord | 60x60x3 | 0.0089015 | 0.047796 | 0.20565 | 0.30066 | 0.0012272 | 0.028853 | 0.062534 | 0.031241
2891 | 2380 | 2381 | upper_chord | beam | F10 | F10 bottom chord | 60x60x3 | 0.0089015 | 0.047796 | 0.20565 | 0.30066 | 0.0012272 | 0.029204 | 0.041214 | 0.024327
2892 | 2381 | 2382 | upper_chord | beam | F10 | F10 bottom chord | 60x60x3 | 0.0089015 | 0.047796 | 0.20565 | 0.30066 | 0.0012272 | 0.029555 | 0.019897 | 0.017415
2893 | 2382 | 609 | upper_chord | beam | F10 | F10 bottom chord | 60x60x3 | 0.0089015 | 0.047796 | 0.20565 | 0.30066 | 0.0012272 | 0.029905 | 0.022724 | 0.018578
1109 | 586 | 587 | upper_web | beam | F10 | F10 vertical 1 | 40x40x3 | 0.4 | 1.3942 | 0.15702 | 0.35366 | 0.0014435 | 0.0054045 | 0.010114 | 0.011151
1110 | 588 | 589 | upper_web | beam | F10 | F10 vertical 2 | 40x40x3 | 0.39286 | 1.3693 | 0.067235 | 0.15143 | 0.00061808 | 0.019271 | 0.013731 | 0.027038
1111 | 590 | 591 | upper_web | beam | F10 | F10 vertical 3 | 40x40x3 | 0.3869 | 1.3485 | -6.1927 | -13.9476 | 0.056929 | 0.089084 | 0.062949 | 0.17864
1112 | 592 | 593 | upper_web | beam | F10 | F10 vertical 4 | 40x40x3 | 0.38223 | 1.3322 | -0.47866 | -1.0781 | 0.0044003 | 0.088469 | 0.024952 | 0.093256
1113 | 594 | 595 | upper_web | beam | F10 | F10 vertical 5 | 40x40x3 | 0.37479 | 1.3063 | 0.35367 | 0.79655 | 0.0032512 | 0.028643 | 0.018305 | 0.040836
1114 | 596 | 597 | upper_web | beam | F10 | F10 vertical 6 | 40x40x3 | 0.36575 | 1.2748 | -1.476 | -3.3243 | 0.013569 | 0.020328 | 0.0050746 | 0.033905
1115 | 598 | 599 | upper_web | beam | F10 | F10 vertical 7 | 40x40x3 | 0.35671 | 1.2433 | -0.010763 | -0.024241 | 9.8943e-05 | 0.00010726 | 0.0010723 | 0.00098929
1116 | 600 | 601 | upper_web | beam | F10 | F10 vertical 8 | 40x40x3 | 0.34767 | 1.2118 | -1.1277 | -2.5399 | 0.010367 | 0.017124 | 0.00084465 | 0.024612
1117 | 602 | 603 | upper_web | beam | F10 | F10 vertical 9 | 40x40x3 | 0.33864 | 1.1803 | 0.051734 | 0.11652 | 0.00047558 | 0.034149 | 0.0044235 | 0.031354
1118 | 604 | 605 | upper_web | beam | F10 | F10 vertical 10 | 40x40x3 | 0.3296 | 1.1488 | -0.73533 | -1.6561 | 0.0067597 | 0.063814 | 0.01965 | 0.068908
1119 | 606 | 607 | upper_web | beam | F10 | F10 vertical 11 | 40x40x3 | 0.32056 | 1.1173 | -2.6578 | -5.9861 | 0.024433 | 0.016976 | 0.067598 | 0.084933
1120 | 608 | 609 | upper_web | beam | F10 | F10 vertical 12 | 40x40x3 | 0.31992 | 1.115 | -0.69055 | -1.5553 | 0.0063481 | 0.013603 | 0.037655 | 0.045708
1121 | 586 | 589 | upper_web | beam | F10 | F10 WARREN diagonal | 40x40x3 | 0.56218 | 1.9594 | -0.24856 | -0.55982 | 0.002285 | 0.0033661 | 0.013155 | 0.01551
1122 | 589 | 590 | upper_web | beam | F10 | F10 WARREN diagonal | 40x40x3 | 0.5085 | 1.7723 | -1.3599 | -3.0629 | 0.012502 | 0.026105 | 0.010863 | 0.036846
1123 | 590 | 593 | upper_web | beam | F10 | F10 WARREN diagonal | 40x40x3 | 0.46504 | 1.6209 | 7.3422 | 16.5364 | 0.067496 | 0.01237 | 0.046416 | 0.11456
1124 | 593 | 594 | upper_web | beam | F10 | F10 WARREN diagonal | 40x40x3 | 0.55696 | 1.9412 | -6.2622 | -14.104 | 0.057567 | 0.039012 | 0.038665 | 0.11157
1125 | 594 | 597 | upper_web | beam | F10 | F10 WARREN diagonal | 40x40x3 | 0.62487 | 2.1779 | 3.6454 | 8.2104 | 0.033512 | 0.050054 | 0.0094919 | 0.080017
1126 | 597 | 598 | upper_web | beam | F10 | F10 WARREN diagonal | 40x40x3 | 0.6142 | 2.1407 | -1.3214 | -2.9762 | 0.012148 | 0.037681 | 0.012071 | 0.051072
1127 | 598 | 601 | upper_web | beam | F10 | F10 WARREN diagonal | 40x40x3 | 0.6142 | 2.1407 | -1.2366 | -2.7852 | 0.011368 | 0.043966 | 0.011863 | 0.055421
1128 | 601 | 602 | upper_web | beam | F10 | F10 WARREN diagonal | 40x40x3 | 0.60388 | 2.1048 | 3.2772 | 7.3811 | 0.030127 | 0.039432 | 0.010805 | 0.070344
1129 | 602 | 605 | upper_web | beam | F10 | F10 WARREN diagonal | 40x40x3 | 0.60388 | 2.1048 | -5.5119 | -12.4141 | 0.05067 | 0.040997 | 0.014356 | 0.094982
1130 | 605 | 606 | upper_web | beam | F10 | F10 WARREN diagonal | 40x40x3 | 0.59394 | 2.0701 | 6.2705 | 14.1228 | 0.057644 | 0.049595 | 0.0026212 | 0.099445
1131 | 606 | 609 | upper_web | beam | F10 | F10 WARREN diagonal | 40x40x3 | 0.32253 | 1.1242 | -1.7037 | -3.8371 | 0.015662 | 0.044307 | 0.014794 | 0.060107
1132 | 612 | 2383 | column | beam | K7 | K7 | 120x120x3 | 0.6425 | 7.0812 | -7.118 | -5.0698 | 0.020693 | 0.24791 | 0.1787 | 0.053287
2894 | 2383 | 2384 | column | beam | K7 | K7 | 120x120x3 | 0.6425 | 7.0812 | -7.0485 | -5.0203 | 0.020491 | 0.13568 | 0.11098 | 0.033445
2895 | 2384 | 2385 | column | beam | K7 | K7 | 120x120x3 | 0.6425 | 7.0812 | -6.9791 | -4.9709 | 0.020289 | 0.088768 | 0.25582 | 0.046617
2896 | 2385 | 611 | column | beam | K7 | K7 | 120x120x3 | 0.6425 | 7.0812 | -6.9097 | -4.9214 | 0.020087 | 0.20099 | 0.40066 | 0.066056
1133 | 615 | 2386 | column | beam | K1-front | K1-front | 120x120x3 | 0.6425 | 7.0812 | -26.0474 | -18.5523 | 0.075723 | 0.24661 | 1.3618 | 0.19861
2897 | 2386 | 2387 | column | beam | K1-front | K1-front | 120x120x3 | 0.6425 | 7.0812 | -25.9779 | -18.5028 | 0.075522 | 0.1346 | 0.48397 | 0.12278
2898 | 2387 | 2388 | column | beam | K1-front | K1-front | 120x120x3 | 0.6425 | 7.0812 | -25.9085 | -18.4533 | 0.07532 | 0.089421 | 1.2718 | 0.17932
2899 | 2388 | 614 | column | beam | K1-front | K1-front | 120x120x3 | 0.6425 | 7.0812 | -25.839 | -18.4039 | 0.075118 | 0.20143 | 2.1496 | 0.25475
1134 | 618 | 2389 | column | beam | K2-front | K2-front | 120x120x3 | 0.6425 | 7.0812 | -35.5521 | -25.322 | 0.10336 | 0.21199 | 2.9631 | 0.34594
2900 | 2389 | 2390 | column | beam | K2-front | K2-front | 120x120x3 | 0.6425 | 7.0812 | -35.4827 | -25.2726 | 0.10315 | 0.12339 | 1.1602 | 0.20123
2901 | 2390 | 2391 | column | beam | K2-front | K2-front | 120x120x3 | 0.6425 | 7.0812 | -35.4132 | -25.2231 | 0.10295 | 0.053793 | 2.4455 | 0.29391
2902 | 2391 | 617 | column | beam | K2-front | K2-front | 120x120x3 | 0.6425 | 7.0812 | -35.3438 | -25.1736 | 0.10275 | 0.14239 | 4.2484 | 0.43822
1135 | 621 | 2392 | column | beam | K3-front | K3-front | 120x120x3 | 0.6425 | 7.0812 | -33.2991 | -23.7173 | 0.096805 | 0.18851 | 2.4732 | 0.30017
2903 | 2392 | 2393 | column | beam | K3-front | K3-front | 120x120x3 | 0.6425 | 7.0812 | -33.2296 | -23.6678 | 0.096603 | 0.11508 | 0.95615 | 0.17845
2904 | 2393 | 2394 | column | beam | K3-front | K3-front | 120x120x3 | 0.6425 | 7.0812 | -33.1602 | -23.6184 | 0.096402 | 0.041645 | 2.078 | 0.2576
2905 | 2394 | 620 | column | beam | K3-front | K3-front | 120x120x3 | 0.6425 | 7.0812 | -33.0907 | -23.5689 | 0.0962 | 0.10522 | 3.5951 | 0.37892
1136 | 624 | 2395 | column | beam | K4-front | K4-front | 120x120x3 | 0.6425 | 7.0812 | -5.1 | -3.6325 | 0.014826 | 0.16774 | 0.081342 | 0.033857
2906 | 2395 | 2396 | column | beam | K4-front | K4-front | 120x120x3 | 0.6425 | 7.0812 | -5.0305 | -3.583 | 0.014625 | 0.10792 | 0.064251 | 0.023523
2907 | 2396 | 2397 | column | beam | K4-front | K4-front | 120x120x3 | 0.6425 | 7.0812 | -4.9611 | -3.5335 | 0.014423 | 0.048098 | 0.13705 | 0.025789
2908 | 2397 | 623 | column | beam | K4-front | K4-front | 120x120x3 | 0.6425 | 7.0812 | -4.8917 | -3.4841 | 0.014221 | 0.071541 | 0.20984 | 0.03572
1137 | 627 | 2398 | column | beam | K1-rear | K1-rear | 120x120x3 | 0.6425 | 7.0812 | -17.0091 | -12.1147 | 0.049448 | 0.033865 | 1.164 | 0.14097
2909 | 2398 | 2399 | column | beam | K1-rear | K1-rear | 120x120x3 | 0.6425 | 7.0812 | -16.9396 | -12.0653 | 0.049246 | 0.024353 | 0.45301 | 0.085718
2910 | 2399 | 2400 | column | beam | K1-rear | K1-rear | 120x120x3 | 0.6425 | 7.0812 | -16.8702 | -12.0158 | 0.049044 | 0.01484 | 0.96891 | 0.12348
2911 | 2400 | 626 | column | beam | K1-rear | K1-rear | 120x120x3 | 0.6425 | 7.0812 | -16.8007 | -11.9663 | 0.048842 | 0.0053281 | 1.6799 | 0.17751
1138 | 630 | 2401 | column | beam | K2-rear | K2-rear | 120x120x3 | 0.6425 | 7.0812 | -29.0441 | -20.6867 | 0.084435 | 0.30659 | 2.8329 | 0.3243
2912 | 2401 | 2402 | column | beam | K2-rear | K2-rear | 120x120x3 | 0.6425 | 7.0812 | -28.9747 | -20.6372 | 0.084234 | 0.11515 | 1.062 | 0.17417
2913 | 2402 | 2403 | column | beam | K2-rear | K2-rear | 120x120x3 | 0.6425 | 7.0812 | -28.9052 | -20.5878 | 0.084032 | 0.26773 | 2.48 | 0.29396
2914 | 2403 | 629 | column | beam | K2-rear | K2-rear | 120x120x3 | 0.6425 | 7.0812 | -28.8358 | -20.5383 | 0.08383 | 0.45917 | 4.2509 | 0.4437
1139 | 633 | 2404 | column | beam | K3-rear | K3-rear | 120x120x3 | 0.6425 | 7.0812 | -42.3607 | -30.1714 | 0.12315 | 0.28802 | 2.5143 | 0.33726
2915 | 2404 | 2405 | column | beam | K3-rear | K3-rear | 120x120x3 | 0.6425 | 7.0812 | -42.2912 | -30.122 | 0.12295 | 0.11079 | 0.96671 | 0.20527
2916 | 2405 | 2406 | column | beam | K3-rear | K3-rear | 120x120x3 | 0.6425 | 7.0812 | -42.2218 | -30.0725 | 0.12274 | 0.24366 | 2.1285 | 0.30399
2917 | 2406 | 632 | column | beam | K3-rear | K3-rear | 120x120x3 | 0.6425 | 7.0812 | -42.1524 | -30.023 | 0.12254 | 0.42089 | 3.6761 | 0.43557
1140 | 636 | 2407 | column | beam | K4-rear | K4-rear | 120x120x3 | 0.6425 | 7.0812 | -8.0958 | -5.7663 | 0.023536 | 0.040066 | 0.2892 | 0.0472
2918 | 2407 | 2408 | column | beam | K4-rear | K4-rear | 120x120x3 | 0.6425 | 7.0812 | -8.0264 | -5.7168 | 0.023334 | 0.059602 | 0.12393 | 0.035864
2919 | 2408 | 2409 | column | beam | K4-rear | K4-rear | 120x120x3 | 0.6425 | 7.0812 | -7.957 | -5.6674 | 0.023132 | 0.079138 | 0.20662 | 0.044965
2920 | 2409 | 635 | column | beam | K4-rear | K4-rear | 120x120x3 | 0.6425 | 7.0812 | -7.8875 | -5.6179 | 0.02293 | 0.098674 | 0.3719 | 0.058883
1141 | 637 | 2410 | column | beam | K5 | K5 | 120x120x3 | 0.675 | 7.4394 | -50.717 | -36.1232 | 0.14744 | 1.5458 | 0.30768 | 0.28905
2921 | 2410 | 2411 | column | beam | K5 | K5 | 120x120x3 | 0.675 | 7.4394 | -50.644 | -36.0713 | 0.14723 | 0.94085 | 0.23851 | 0.23734
2922 | 2411 | 2412 | column | beam | K5 | K5 | 120x120x3 | 0.675 | 7.4394 | -50.5711 | -36.0193 | 0.14702 | 0.33591 | 0.16934 | 0.18562
2923 | 2412 | 26 | column | beam | K5 | K5 | 120x120x3 | 0.675 | 7.4394 | -50.4981 | -35.9673 | 0.14681 | 0.87398 | 0.10018 | 0.21595
1142 | 638 | 2413 | column | beam | K4-middle-1 | K4-middle-1 | 120x120x3 | 0.675 | 7.4394 | -21.8116 | -15.5353 | 0.063409 | 0.74306 | 0.1369 | 0.13064
2924 | 2413 | 2414 | column | beam | K4-middle-1 | K4-middle-1 | 120x120x3 | 0.675 | 7.4394 | -21.7386 | -15.4833 | 0.063197 | 0.38902 | 0.05569 | 0.097175
2925 | 2414 | 2415 | column | beam | K4-middle-1 | K4-middle-1 | 120x120x3 | 0.675 | 7.4394 | -21.6657 | -15.4314 | 0.062985 | 0.31906 | 0.10673 | 0.095517
2926 | 2415 | 137 | column | beam | K4-middle-1 | K4-middle-1 | 120x120x3 | 0.675 | 7.4394 | -21.5927 | -15.3794 | 0.062773 | 0.6731 | 0.18794 | 0.12856
1143 | 639 | 2416 | column | beam | K4-middle-2 | K4-middle-2 | 120x120x3 | 0.675 | 7.4394 | -11.7269 | -8.3525 | 0.034092 | 0.77895 | 0.1528 | 0.10528
2927 | 2416 | 2417 | column | beam | K4-middle-2 | K4-middle-2 | 120x120x3 | 0.675 | 7.4394 | -11.654 | -8.3005 | 0.03388 | 0.45726 | 0.07137 | 0.074269
2928 | 2417 | 2418 | column | beam | K4-middle-2 | K4-middle-2 | 120x120x3 | 0.675 | 7.4394 | -11.581 | -8.2486 | 0.033668 | 0.18614 | 0.091493 | 0.05488
2929 | 2418 | 140 | column | beam | K4-middle-2 | K4-middle-2 | 120x120x3 | 0.675 | 7.4394 | -11.5081 | -8.1966 | 0.033456 | 0.50783 | 0.17292 | 0.085468
1144 | 610 | 2419 | crossbeam | beam | front | Перекладина front | 100x100x3 | 0.647 | 5.9119 | 0.48327 | 0.41518 | 0.0016946 | 0.32854 | 0.18229 | 0.058753
2930 | 2419 | 2420 | crossbeam | beam | front | Перекладина front | 100x100x3 | 0.647 | 5.9119 | 0.48327 | 0.41518 | 0.0016946 | 0.18889 | 0.058566 | 0.029335
2931 | 2420 | 2421 | crossbeam | beam | front | Перекладина front | 100x100x3 | 0.647 | 5.9119 | 0.48327 | 0.41518 | 0.0016946 | 0.090419 | 0.076341 | 0.020321
2932 | 2421 | 613 | crossbeam | beam | front | Перекладина front | 100x100x3 | 0.647 | 5.9119 | 0.48327 | 0.41518 | 0.0016946 | 0.23007 | 0.087529 | 0.03717
1145 | 613 | 2422 | crossbeam | beam | front | Перекладина front | 100x100x3 | 0.853 | 7.7942 | 1.028 | 0.88318 | 0.0036048 | 0.23082 | 0.16656 | 0.047991
2933 | 2422 | 2423 | crossbeam | beam | front | Перекладина front | 100x100x3 | 0.853 | 7.7942 | 1.028 | 0.88318 | 0.0036048 | 0.10727 | 0.054142 | 0.018224
2934 | 2423 | 2424 | crossbeam | beam | front | Перекладина front | 100x100x3 | 0.853 | 7.7942 | 1.028 | 0.88318 | 0.0036048 | 0.13982 | 0.066695 | 0.026672
2935 | 2424 | 616 | crossbeam | beam | front | Перекладина front | 100x100x3 | 0.853 | 7.7942 | 1.028 | 0.88318 | 0.0036048 | 0.26337 | 0.066695 | 0.034591
1146 | 616 | 2425 | crossbeam | beam | front | Перекладина front | 100x100x3 | 0.75 | 6.8531 | 1.1986 | 1.0297 | 0.0042029 | 0.074353 | 0.16663 | 0.03112
2936 | 2425 | 2426 | crossbeam | beam | front | Перекладина front | 100x100x3 | 0.75 | 6.8531 | 1.1986 | 1.0297 | 0.0042029 | 0.066415 | 0.041145 | 0.015814
2937 | 2426 | 2427 | crossbeam | beam | front | Перекладина front | 100x100x3 | 0.75 | 6.8531 | 1.1986 | 1.0297 | 0.0042029 | 0.058476 | 0.069425 | 0.017603
2938 | 2427 | 619 | crossbeam | beam | front | Перекладина front | 100x100x3 | 0.75 | 6.8531 | 1.1986 | 1.0297 | 0.0042029 | 0.050538 | 0.069425 | 0.017603
1147 | 619 | 2428 | crossbeam | beam | front | Перекладина front | 100x100x3 | 0.75 | 6.8531 | 0.94731 | 0.81384 | 0.0033218 | 0.33918 | 0.12845 | 0.055555
2939 | 2428 | 2429 | crossbeam | beam | front | Перекладина front | 100x100x3 | 0.75 | 6.8531 | 0.94731 | 0.81384 | 0.0033218 | 0.15196 | 0.040955 | 0.022367
2940 | 2429 | 2430 | crossbeam | beam | front | Перекладина front | 100x100x3 | 0.75 | 6.8531 | 0.94731 | 0.81384 | 0.0033218 | 0.22248 | 0.05005 | 0.033762
2941 | 2430 | 622 | crossbeam | beam | front | Перекладина front | 100x100x3 | 0.75 | 6.8531 | 0.94731 | 0.81384 | 0.0033218 | 0.40969 | 0.05005 | 0.05006
1148 | 625 | 2431 | crossbeam | beam | rear | Перекладина rear | 100x100x3 | 0.88438 | 8.081 | 1.6224 | 1.3938 | 0.005689 | 0.23917 | 0.087085 | 0.040925
2942 | 2431 | 2432 | crossbeam | beam | rear | Перекладина rear | 100x100x3 | 0.88438 | 8.081 | 1.6224 | 1.3938 | 0.005689 | 0.12519 | 0.087085 | 0.029399
2943 | 2432 | 2433 | crossbeam | beam | rear | Перекладина rear | 100x100x3 | 0.88438 | 8.081 | 1.6224 | 1.3938 | 0.005689 | 0.10277 | 0.10159 | 0.028515
2944 | 2433 | 628 | crossbeam | beam | rear | Перекладина rear | 100x100x3 | 0.88438 | 8.081 | 1.6224 | 1.3938 | 0.005689 | 0.21675 | 0.30105 | 0.063526
1149 | 628 | 2434 | crossbeam | beam | rear | Перекладина rear | 100x100x3 | 0.77932 | 7.1209 | 1.9358 | 1.6631 | 0.006788 | 0.032726 | 0.21684 | 0.034664
2945 | 2434 | 2435 | crossbeam | beam | rear | Перекладина rear | 100x100x3 | 0.77932 | 7.1209 | 1.9358 | 1.6631 | 0.006788 | 0.041895 | 0.16199 | 0.025394
2946 | 2435 | 2436 | crossbeam | beam | rear | Перекладина rear | 100x100x3 | 0.77932 | 7.1209 | 1.9358 | 1.6631 | 0.006788 | 0.079205 | 0.11098 | 0.028031
2947 | 2436 | 631 | crossbeam | beam | rear | Перекладина rear | 100x100x3 | 0.77932 | 7.1209 | 1.9358 | 1.6631 | 0.006788 | 0.11652 | 0.3291 | 0.056562
1150 | 631 | 2437 | crossbeam | beam | rear | Перекладина rear | 100x100x3 | 0.77939 | 7.1216 | 1.4865 | 1.277 | 0.0052124 | 0.3158 | 0.14867 | 0.0557
2948 | 2437 | 2438 | crossbeam | beam | rear | Перекладина rear | 100x100x3 | 0.77939 | 7.1216 | 1.4865 | 1.277 | 0.0052124 | 0.13319 | 0.14867 | 0.036695
2949 | 2438 | 2439 | crossbeam | beam | rear | Перекладина rear | 100x100x3 | 0.77939 | 7.1216 | 1.4865 | 1.277 | 0.0052124 | 0.23203 | 0.1067 | 0.032279
2950 | 2439 | 634 | crossbeam | beam | rear | Перекладина rear | 100x100x3 | 0.77939 | 7.1216 | 1.4865 | 1.277 | 0.0052124 | 0.41464 | 0.14053 | 0.067223

## Reactions
column | base_node | Rx_kN | Ry_kN | Rz_kN | Mx_kNm | My_kNm | Mz_kNm
K7 | 612 | 0.17467 | 0.22543 | 7.1527 | -0.1787 | 0.24791 | -0.016735
K1-front | 615 | 0.17434 | 1.3663 | 26.0821 | -1.3618 | 0.24661 | 0.033413
K2-front | 618 | 0.13789 | 2.806 | 35.5868 | -2.9631 | 0.21199 | 0.011559
K3-front | 621 | 0.11429 | 2.3612 | 33.3338 | -2.4732 | 0.18851 | -0.057483
K4-front | 624 | 0.093105 | 0.1133 | 5.1347 | -0.081342 | 0.16774 | -0.015855
K1-rear | 627 | 0.014805 | -1.1066 | 17.0438 | 1.164 | 0.033865 | 0.0087323
K2-rear | 630 | -0.29796 | -2.7564 | 29.0788 | 2.8329 | -0.30659 | -0.0068733
K3-rear | 633 | -0.27584 | -2.4087 | 42.3954 | 2.5143 | -0.28802 | 0.044525
K4-rear | 636 | -0.030406 | -0.25724 | 8.1306 | 0.2892 | 0.02053 | -0.016107
K5 | 637 | 0.89621 | -0.10247 | 50.7535 | 0.30768 | 1.5458 | 0.021813
K4-middle-1 | 638 | -0.5245 | -0.12031 | 21.848 | 0.1369 | -0.74306 | 0.048905
K4-middle-2 | 639 | -0.47659 | -0.12064 | 11.7634 | 0.1528 | -0.77895 | -0.059263

## Loads
node | Fz_kN
1 | -0.030497
2 | -0.014204
3 | -0.0065818
4 | -0.047254
5 | -0.0065818
6 | -0.014204
7 | -0.0065818
8 | -0.047254
9 | -0.0065818
10 | -0.014204
11 | -0.0065818
12 | -0.047254
13 | -0.0065818
14 | -0.014204
15 | -0.0065818
16 | -0.046218
17 | -0.0065818
18 | -0.013169
19 | -0.0065818
20 | -0.052892
21 | -0.013972
22 | -0.053603
23 | -0.020554
24 | -0.053603
25 | -0.02055
26 | -0.04306
27 | -0.047025
28 | -0.020554
29 | -0.053603
30 | -0.020554
31 | -0.053603
32 | -0.02033
33 | -0.029824
34 | -0.013972
35 | -0.0063575
36 | -0.046124
37 | -0.0063575
38 | -0.013972
39 | -0.0063575
40 | -0.046124
41 | -0.0063575
42 | -0.013972
43 | -0.0063575
44 | -0.046124
45 | -0.0063575
46 | -0.013972
47 | -0.0063575
48 | -0.045124
49 | -0.0063575
50 | -0.012972
51 | -0.0063575
52 | -0.013748
53 | -0.052257
54 | -0.020105
55 | -0.052257
56 | -0.020105
57 | -0.052257
58 | -0.020105
59 | -0.052257
60 | -0.020105
61 | -0.052257
62 | -0.029894
63 | -0.013972
64 | -0.0063809
65 | -0.046217
66 | -0.0063809
67 | -0.013972
68 | -0.0063809
69 | -0.046217
70 | -0.0063809
71 | -0.013972
72 | -0.0063809
73 | -0.046217
74 | -0.0063809
75 | -0.013972
76 | -0.0063809
77 | -0.045217
78 | -0.00619
79 | -0.0057724
80 | -0.0075812
81 | -0.013771
82 | -0.052397
83 | -0.020152
84 | -0.052397
85 | -0.020152
86 | -0.052397
87 | -0.020152
88 | -0.052397
89 | -0.020152
90 | -0.029894
91 | -0.030196
92 | -0.013972
93 | -0.0064816
94 | -0.04662
95 | -0.0064816
96 | -0.013972
97 | -0.0064816
98 | -0.04662
99 | -0.0064816
100 | -0.013972
101 | -0.0064816
102 | -0.04662
103 | -0.0064816
104 | -0.013972
105 | -0.0062841
106 | -0.005779
107 | -0.023912
108 | -0.013872
109 | -0.053001
110 | -0.020353
111 | -0.053001
112 | -0.020353
113 | -0.053001
114 | -0.020353
115 | -0.053001
116 | -0.013872
117 | -0.028118
118 | -0.013972
119 | -0.0057839
120 | -0.04386
121 | -0.0057839
122 | -0.013972
123 | -0.0057839
124 | -0.04386
125 | -0.0057839
126 | -0.013972
127 | -0.0057839
128 | -0.04386
129 | -0.0057839
130 | -0.013972
131 | -0.0057839
132 | -0.022532
133 | -0.013174
134 | -0.048846
135 | -0.018958
136 | -0.043211
137 | -0.042262
138 | -0.018808
139 | -0.045927
140 | -0.042262
141 | -0.016093
142 | -0.048846
143 | -0.013174
144 | -0.018448
145 | -0.009222
146 | -0.011497
147 | -0.029782
148 | -0.29177
149 | -0.012289
150 | -0.72231
151 | -0.034462
152 | -0.74339
153 | -0.012885
154 | -0.722
155 | -0.033787
156 | -0.80698
157 | -0.013155
158 | -0.72166
159 | -0.033145
160 | -0.67785
161 | -0.011688
162 | -0.72138
163 | -0.032472
164 | -0.74142
165 | -0.011958
166 | -0.72107
167 | -0.031834
168 | -0.74079
169 | -0.01165
170 | -0.72076
171 | -0.031211
172 | -0.74017
173 | -0.011341
174 | -0.72046
175 | -0.030601
176 | -0.73957
177 | -0.011032
178 | -0.72015
179 | -0.030007
180 | -0.73898
181 | -0.010723
182 | -0.71984
183 | -0.029429
184 | -0.73841
185 | -0.010414
186 | -0.71953
187 | -0.028867
188 | -0.73786
189 | -0.010105
190 | -0.71922
191 | -0.028323
192 | -0.73732
193 | -0.0097962
194 | -0.71891
195 | -0.027797
196 | -0.36986
197 | -0.0061963
198 | -0.018448
199 | -0.009222
200 | -0.011497
201 | -0.029782
202 | -0.5488
203 | -0.011407
204 | -1.0498
205 | -0.029359
206 | -1.2602
207 | -0.012086
208 | -1.4314
209 | -0.033967
210 | -1.5788
211 | -0.013238
212 | -1.431
213 | -0.033323
214 | -1.3249
215 | -0.011771
216 | -1.4307
217 | -0.032645
218 | -1.4509
219 | -0.012041
220 | -1.4304
221 | -0.032004
222 | -1.4502
223 | -0.011732
224 | -1.4301
225 | -0.031376
226 | -1.4496
227 | -0.011423
228 | -1.4298
229 | -0.030763
230 | -1.449
231 | -0.011115
232 | -1.4295
233 | -0.030165
234 | -1.4484
235 | -0.010806
236 | -1.4292
237 | -0.029582
238 | -1.4478
239 | -0.010497
240 | -1.4289
241 | -0.029016
242 | -1.4473
243 | -0.010188
244 | -1.4286
245 | -0.028467
246 | -1.4467
247 | -0.0098789
248 | -1.4283
249 | -0.027936
250 | -0.7246
251 | -0.0062791
252 | -0.018448
253 | -0.009222
254 | -0.011497
255 | -0.029782
256 | -0.68982
257 | -0.012053
258 | -1.3805
259 | -0.033766
260 | -1.4527
261 | -0.012896
262 | -1.5567
263 | -0.035639
264 | -1.452
265 | -0.01256
266 | -1.3056
267 | -0.03136
268 | -1.4514
269 | -0.012278
270 | -1.4307
271 | -0.032495
272 | -1.4507
273 | -0.01197
274 | -1.4304
275 | -0.031857
276 | -1.4501
277 | -0.011661
278 | -1.43
279 | -0.031233
280 | -1.4495
281 | -0.011352
282 | -1.4297
283 | -0.030623
284 | -1.4489
285 | -0.011043
286 | -1.4294
287 | -0.030028
288 | -1.4483
289 | -0.010734
290 | -1.4291
291 | -0.029449
292 | -1.4477
293 | -0.010425
294 | -1.4288
295 | -0.028887
296 | -1.4471
297 | -0.010116
298 | -1.4285
299 | -0.028342
300 | -1.4466
301 | -0.0098073
302 | -0.71563
303 | -0.015495
304 | -0.018448
305 | -0.009222
306 | -0.011497
307 | -0.029782
308 | -0.31188
309 | -0.010289
310 | -0.99189
311 | -0.029222
312 | -1.4529
313 | -0.012979
314 | -1.5568
315 | -0.035813
316 | -1.4522
317 | -0.012643
318 | -1.3056
319 | -0.031543
320 | -1.4515
321 | -0.012361
322 | -1.4307
323 | -0.032669
324 | -1.4509
325 | -0.012052
326 | -1.4304
327 | -0.032027
328 | -1.4502
329 | -0.011743
330 | -1.4301
331 | -0.031399
332 | -1.4496
333 | -0.011435
334 | -1.4298
335 | -0.030785
336 | -1.449
337 | -0.011126
338 | -1.4295
339 | -0.030186
340 | -1.4484
341 | -0.010817
342 | -1.4292
343 | -0.029603
344 | -1.4479
345 | -0.010508
346 | -1.4289
347 | -0.029036
348 | -1.4473
349 | -0.010199
350 | -1.4286
351 | -0.028486
352 | -1.4468
353 | -0.00989
354 | -0.71571
355 | -0.015608
356 | -0.024227
357 | -0.011136
358 | -0.062352
359 | -0.031222
360 | -0.63463
361 | -0.010139
362 | -1.3293
363 | -0.03305
364 | -1.5278
365 | -0.01325
366 | -1.4313
367 | -0.033861
368 | -1.3254
369 | -0.012019
370 | -1.431
371 | -0.03317
372 | -1.4514
373 | -0.01229
374 | -1.4307
375 | -0.032519
376 | -1.4507
377 | -0.011981
378 | -1.4304
379 | -0.03188
380 | -1.4501
381 | -0.011672
382 | -1.4301
383 | -0.031255
384 | -1.4495
385 | -0.011363
386 | -1.4297
387 | -0.030644
388 | -1.4489
389 | -0.011054
390 | -1.4294
391 | -0.030049
392 | -1.4483
393 | -0.010745
394 | -1.4291
395 | -0.02947
396 | -1.4477
397 | -0.010436
398 | -1.4288
399 | -0.028907
400 | -1.4472
401 | -0.010127
402 | -1.4285
403 | -0.028361
404 | -0.72493
405 | -0.0065274
406 | -0.018864
407 | -0.0093722
408 | -0.01149
409 | -0.02978
410 | -0.97176
411 | -0.013194
412 | -1.7854
413 | -0.039525
414 | -1.4526
415 | -0.012808
416 | -1.3058
417 | -0.031911
418 | -1.4519
419 | -0.012527
420 | -1.4309
421 | -0.033018
422 | -1.4512
423 | -0.012218
424 | -1.4306
425 | -0.032369
426 | -1.4506
427 | -0.011909
428 | -1.4303
429 | -0.031733
430 | -1.45
431 | -0.0116
432 | -1.43
433 | -0.031112
434 | -1.4493
435 | -0.011291
436 | -1.4297
437 | -0.030505
438 | -1.4487
439 | -0.010982
440 | -1.4294
441 | -0.029913
442 | -1.4482
443 | -0.010673
444 | -1.4291
445 | -0.029338
446 | -1.4476
447 | -0.010364
448 | -1.4287
449 | -0.028779
450 | -1.447
451 | -0.010056
452 | -0.71588
453 | -0.015834
454 | -0.014733
455 | -0.0076086
456 | -0.011572
457 | -0.031007
458 | -0.59153
459 | -0.013194
460 | -1.4036
461 | -0.034226
462 | -1.4527
463 | -0.012891
464 | -1.3059
465 | -0.032096
466 | -1.4521
467 | -0.012609
468 | -1.431
469 | -0.033194
470 | -1.4514
471 | -0.012301
472 | -1.4307
473 | -0.032542
474 | -1.4508
475 | -0.011992
476 | -1.4304
477 | -0.031902
478 | -1.4501
479 | -0.011683
480 | -1.4301
481 | -0.031277
482 | -1.4495
483 | -0.011374
484 | -1.4298
485 | -0.030666
486 | -1.4489
487 | -0.011065
488 | -1.4294
489 | -0.03007
490 | -1.4483
491 | -0.010756
492 | -1.4291
493 | -0.02949
494 | -1.4477
495 | -0.010447
496 | -1.4288
497 | -0.028927
498 | -1.4472
499 | -0.010138
500 | -0.71596
501 | -0.015948
502 | -0.018448
503 | -0.009222
504 | -0.011497
505 | -0.029782
506 | -0.2296
507 | -0.0098171
508 | -0.9311
509 | -0.030118
510 | -1.3451
511 | -0.012974
512 | -1.2077
513 | -0.032282
514 | -1.3444
515 | -0.012692
516 | -1.3233
517 | -0.033371
518 | -1.3438
519 | -0.012383
520 | -1.323
521 | -0.032715
522 | -1.3431
523 | -0.012074
524 | -1.3226
525 | -0.032072
526 | -1.3425
527 | -0.011766
528 | -1.3223
529 | -0.031443
530 | -1.3419
531 | -0.011457
532 | -1.322
533 | -0.030828
534 | -1.3413
535 | -0.011148
536 | -1.3217
537 | -0.030228
538 | -1.3407
539 | -0.010839
540 | -1.3214
541 | -0.029644
542 | -1.3299
543 | -0.01053
544 | -1.1584
545 | -0.029076
546 | -0.97874
547 | -0.010221
548 | -0.40745
549 | -0.016063
550 | -0.023574
551 | -0.010932
552 | -0.031914
553 | -0.030899
554 | -0.59113
555 | -0.010482
556 | -1.0917
557 | -0.032445
558 | -1.1295
559 | -0.012338
560 | -1.2157
561 | -0.033856
562 | -1.2364
563 | -0.012608
564 | -1.2154
565 | -0.033191
566 | -1.2358
567 | -0.012299
568 | -1.2151
569 | -0.032539
570 | -1.2351
571 | -0.01199
572 | -1.2148
573 | -0.031899
574 | -1.2345
575 | -0.011681
576 | -1.1992
577 | -0.031274
578 | -1.057
579 | -0.011372
580 | -0.83913
581 | -0.030663
582 | -0.40672
583 | -0.0082432
584 | -0.96143
585 | -0.0095752
586 | -0.019044
587 | -0.0094361
588 | -0.011487
589 | -0.029784
590 | -0.33876
591 | -0.010482
592 | -1.2243
593 | -0.028409
594 | -1.6701
595 | -0.012408
596 | -1.619
597 | -0.034008
598 | -1.4417
599 | -0.012678
600 | -1.2224
601 | -0.033341
602 | -1.0448
603 | -0.012369
604 | -0.8259
605 | -0.032686
606 | -0.37901
607 | -0.0090038
608 | -0.94023
609 | -0.011214
610 | -0.028988
611 | -0.034722
612 | -0.034722
613 | -0.067205
614 | -0.034722
615 | -0.034722
616 | -0.07182
617 | -0.034722
618 | -0.034722
619 | -0.067205
620 | -0.034722
621 | -0.034722
622 | -0.033603
623 | -0.034722
624 | -0.034722
625 | -0.039624
626 | -0.034722
627 | -0.034722
628 | -0.07454
629 | -0.034722
630 | -0.034722
631 | -0.069836
632 | -0.034722
633 | -0.034722
634 | -0.034919
635 | -0.034722
636 | -0.034722
637 | -0.036478
638 | -0.036478
639 | -0.036478
640 | -0.013164
641 | -0.013164
642 | -0.013164
643 | -0.00046472
644 | -0.00046472
645 | -0.00046472
646 | -0.012699
647 | -0.012699
648 | -0.012699
649 | -0.00092945
650 | -0.00092945
651 | -0.00092945
652 | -0.012234
653 | -0.012234
654 | -0.012234
655 | -0.0013942
656 | -0.0013942
657 | -0.0013942
658 | -0.011769
659 | -0.011769
660 | -0.011769
661 | -0.0018589
662 | -0.0018589
663 | -0.0018589
664 | -0.011305
665 | -0.011305
666 | -0.011305
667 | -0.0023236
668 | -0.0023236
669 | -0.0023236
670 | -0.01084
671 | -0.01084
672 | -0.01084
673 | -0.0027883
674 | -0.0027883
675 | -0.0027883
676 | -0.010375
677 | -0.010375
678 | -0.010375
679 | -0.0032531
680 | -0.0032531
681 | -0.0032531
682 | -0.0099105
683 | -0.0099105
684 | -0.0099105
685 | -0.0016463
686 | -0.0016463
687 | -0.0016463
688 | -0.011517
689 | -0.011517
690 | -0.011517
691 | -3.9522e-05
692 | -3.9522e-05
693 | -3.9522e-05
694 | -0.013124
695 | -0.013124
696 | -0.013124
697 | -0.013164
698 | -0.013164
699 | -0.013164
700 | -0.013164
701 | -0.013164
702 | -0.013164
703 | -0.013164
704 | -0.013164
705 | -0.013164
706 | -0.013164
707 | -0.013164
708 | -0.013164
709 | -0.013157
710 | -0.013157
711 | -0.013157
712 | -6.8141e-06
713 | -6.8141e-06
714 | -6.8141e-06
715 | -0.013164
716 | -0.013164
717 | -0.013164
718 | -0.013164
719 | -0.013164
720 | -0.013164
721 | -0.013164
722 | -0.013164
723 | -0.013164
724 | -0.013164
725 | -0.013164
726 | -0.013164
727 | -0.013164
728 | -0.013164
729 | -0.013164
730 | -0.012715
731 | -0.012715
732 | -0.012715
733 | -0.00044889
734 | -0.00044889
735 | -0.00044889
736 | -0.012266
737 | -0.012266
738 | -0.012266
739 | -0.00089778
740 | -0.00089778
741 | -0.00089778
742 | -0.011817
743 | -0.011817
744 | -0.011817
745 | -0.0013467
746 | -0.0013467
747 | -0.0013467
748 | -0.011368
749 | -0.011368
750 | -0.011368
751 | -0.0017956
752 | -0.0017956
753 | -0.0017956
754 | -0.01092
755 | -0.01092
756 | -0.01092
757 | -0.0022445
758 | -0.0022445
759 | -0.0022445
760 | -0.010471
761 | -0.010471
762 | -0.010471
763 | -0.0026933
764 | -0.0026933
765 | -0.0026933
766 | -0.010022
767 | -0.010022
768 | -0.010022
769 | -0.0031422
770 | -0.0031422
771 | -0.0031422
772 | -0.0095728
773 | -0.0095728
774 | -0.0095728
775 | -0.0015902
776 | -0.0015902
777 | -0.0015902
778 | -0.011125
779 | -0.011125
780 | -0.011125
781 | -3.8175e-05
782 | -3.8175e-05
783 | -3.8175e-05
784 | -0.012677
785 | -0.012677
786 | -0.012677
787 | -0.012715
788 | -0.012715
789 | -0.012715
790 | -0.012715
791 | -0.012715
792 | -0.012715
793 | -0.012715
794 | -0.012715
795 | -0.012715
796 | -0.012715
797 | -0.012715
798 | -0.012715
799 | -0.012715
800 | -0.012715
801 | -0.012715
802 | -0.012715
803 | -0.012715
804 | -0.012715
805 | -0.012715
806 | -0.012715
807 | -0.012715
808 | -0.012715
809 | -0.012715
810 | -0.012715
811 | -0.012715
812 | -0.012715
813 | -0.012715
814 | -0.012715
815 | -0.012715
816 | -0.012715
817 | -0.012762
818 | -0.012762
819 | -0.012762
820 | -0.00040223
821 | -0.00040223
822 | -0.00040223
823 | -0.012359
824 | -0.012359
825 | -0.012359
826 | -0.00080446
827 | -0.00080446
828 | -0.00080446
829 | -0.011957
830 | -0.011957
831 | -0.011957
832 | -0.0012067
833 | -0.0012067
834 | -0.0012067
835 | -0.011555
836 | -0.011555
837 | -0.011555
838 | -0.0016089
839 | -0.0016089
840 | -0.0016089
841 | -0.011153
842 | -0.011153
843 | -0.011153
844 | -0.0020112
845 | -0.0020112
846 | -0.0020112
847 | -0.010751
848 | -0.010751
849 | -0.010751
850 | -0.0024134
851 | -0.0024134
852 | -0.0024134
853 | -0.010348
854 | -0.010348
855 | -0.010348
856 | -0.0028156
857 | -0.0028156
858 | -0.0028156
859 | -0.0099461
860 | -0.0099461
861 | -0.0099461
862 | -0.0012169
863 | -0.0012169
864 | -0.0012169
865 | -0.011163
866 | -0.011163
867 | -0.011163
868 | -0.00038175
869 | -0.00038175
870 | -0.00038175
871 | -0.012762
872 | -0.012762
873 | -0.012762
874 | -0.012762
875 | -0.012762
876 | -0.012762
877 | -0.012762
878 | -0.012762
879 | -0.012762
880 | -0.012762
881 | -0.012762
882 | -0.012762
883 | -0.012762
884 | -0.012762
885 | -0.012762
886 | -0.012762
887 | -0.012762
888 | -0.012762
889 | -0.012762
890 | -0.012762
891 | -0.012762
892 | -0.012762
893 | -0.012762
894 | -0.012762
895 | -0.012762
896 | -0.012762
897 | -0.012762
898 | -0.012963
899 | -0.012963
900 | -0.012963
901 | -0.00020075
902 | -0.00020075
903 | -0.00020075
904 | -0.012762
905 | -0.012762
906 | -0.012762
907 | -0.0004015
908 | -0.0004015
909 | -0.0004015
910 | -0.012562
911 | -0.012562
912 | -0.012562
913 | -0.00060225
914 | -0.00060225
915 | -0.00060225
916 | -0.012361
917 | -0.012361
918 | -0.012361
919 | -0.000803
920 | -0.000803
921 | -0.000803
922 | -0.01216
923 | -0.01216
924 | -0.01216
925 | -0.0010038
926 | -0.0010038
927 | -0.0010038
928 | -0.011959
929 | -0.011959
930 | -0.011959
931 | -0.0012045
932 | -0.0012045
933 | -0.0012045
934 | -0.011759
935 | -0.011759
936 | -0.011759
937 | -0.0014053
938 | -0.0014053
939 | -0.0014053
940 | -0.011163
941 | -0.011163
942 | -0.011163
943 | -0.00039492
944 | -0.00039492
945 | -0.00039492
946 | -0.012963
947 | -0.012963
948 | -0.012963
949 | -0.012963
950 | -0.012963
951 | -0.012963
952 | -0.012963
953 | -0.012963
954 | -0.012963
955 | -0.012963
956 | -0.012963
957 | -0.012963
958 | -0.012963
959 | -0.012963
960 | -0.012963
961 | -0.012963
962 | -0.012963
963 | -0.012963
964 | -0.012963
965 | -0.012963
966 | -0.012963
967 | -0.012963
968 | -0.012963
969 | -0.012963
970 | -0.011568
971 | -0.011568
972 | -0.011568
973 | -0.0015961
974 | -0.0015961
975 | -0.0015961
976 | -0.0099717
977 | -0.0099717
978 | -0.0099717
979 | -0.0031923
980 | -0.0031923
981 | -0.0031923
982 | -0.0083756
983 | -0.0083756
984 | -0.0083756
985 | -0.0047884
986 | -0.0047884
987 | -0.0047884
988 | -0.0067794
989 | -0.0067794
990 | -0.0067794
991 | -0.0063845
992 | -0.0063845
993 | -0.0063845
994 | -0.0051833
995 | -0.0051833
996 | -0.0051833
997 | -0.0079806
998 | -0.0079806
999 | -0.0079806
1000 | -0.0035872
1001 | -0.0035872
1002 | -0.0035872
1003 | -0.0095768
1004 | -0.0095768
1005 | -0.0095768
1006 | -0.001991
1007 | -0.001991
1008 | -0.001991
1009 | -0.011173
1010 | -0.011173
1011 | -0.011173
1012 | -0.00039492
1013 | -0.00039492
1014 | -0.00039492
1015 | -0.011568
1016 | -0.011568
1017 | -0.011568
1018 | -0.011568
1019 | -0.011568
1020 | -0.011568
1021 | -0.011568
1022 | -0.011568
1023 | -0.011568
1024 | -0.00029948
1025 | -0.00029948
1026 | -0.00029948
1027 | -0.011268
1028 | -0.011268
1029 | -0.011268
1030 | -0.011568
1031 | -0.011568
1032 | -0.011568
1033 | -0.0057296
1034 | -0.0057296
1035 | -0.0057296
1036 | -0.0058382
1037 | -0.0058382
1038 | -0.0058382
1039 | -0.011568
1040 | -0.011568
1041 | -0.011568
1042 | -0.011568
1043 | -0.011568
1044 | -0.011568
1045 | -0.0047727
1046 | -0.0047727
1047 | -0.0047727
1048 | -0.0047727
1049 | -0.0047727
1050 | -0.0047727
1051 | -0.0065831
1052 | -0.0065831
1053 | -0.0065831
1054 | -0.0065831
1055 | -0.0065831
1056 | -0.0065831
1057 | -0.0065831
1058 | -0.0065831
1059 | -0.0065831
1060 | -0.0065831
1061 | -0.0065831
1062 | -0.0065831
1063 | -0.0077417
1064 | -0.0077417
1065 | -0.0077417
1066 | -0.0054244
1067 | -0.0054244
1068 | -0.0054244
1069 | -0.0065831
1070 | -0.0065831
1071 | -0.0065831
1072 | -0.0065831
1073 | -0.0065831
1074 | -0.0065831
1075 | -0.0065831
1076 | -0.0065831
1077 | -0.0065831
1078 | -0.0065831
1079 | -0.0065831
1080 | -0.0065831
1081 | -0.0065831
1082 | -0.0065831
1083 | -0.0065831
1084 | -0.0065831
1085 | -0.0065831
1086 | -0.0065831
1087 | -0.0065831
1088 | -0.0065831
1089 | -0.0065831
1090 | -0.0065831
1091 | -0.0065831
1092 | -0.0065831
1093 | -0.0065831
1094 | -0.0065831
1095 | -0.0065831
1096 | -0.0065831
1097 | -0.0065831
1098 | -0.0065831
1099 | -0.0065831
1100 | -0.0065831
1101 | -0.0065831
1102 | -0.0065831
1103 | -0.0065831
1104 | -0.0065831
1105 | -0.0065831
1106 | -0.0065831
1107 | -0.0065831
1108 | -0.0065831
1109 | -0.0065831
1110 | -0.0065831
1111 | -0.0065831
1112 | -0.0065831
1113 | -0.0065831
1114 | -0.0065831
1115 | -0.0065831
1116 | -0.0065831
1117 | -0.0065831
1118 | -0.0065831
1119 | -0.0065831
1120 | -0.0065831
1121 | -0.0065831
1122 | -0.0065831
1123 | -0.0047719
1124 | -0.0047719
1125 | -0.0047719
1126 | -0.0047719
1127 | -0.0047719
1128 | -0.0047719
1129 | -0.006582
1130 | -0.006582
1131 | -0.006582
1132 | -0.006582
1133 | -0.006582
1134 | -0.006582
1135 | -0.006582
1136 | -0.006582
1137 | -0.006582
1138 | -0.006582
1139 | -0.006582
1140 | -0.006582
1141 | -0.0077404
1142 | -0.0077404
1143 | -0.0077404
1144 | -0.0054236
1145 | -0.0054236
1146 | -0.0054236
1147 | -0.006582
1148 | -0.006582
1149 | -0.006582
1150 | -0.006582
1151 | -0.006582
1152 | -0.006582
1153 | -0.006582
1154 | -0.006582
1155 | -0.006582
1156 | -0.006582
1157 | -0.006582
1158 | -0.006582
1159 | -0.006582
1160 | -0.006582
1161 | -0.006582
1162 | -0.006582
1163 | -0.006582
1164 | -0.006582
1165 | -0.006582
1166 | -0.006582
1167 | -0.006582
1168 | -0.006582
1169 | -0.006582
1170 | -0.006582
1171 | -0.006582
1172 | -0.006582
1173 | -0.006582
1174 | -0.006582
1175 | -0.006582
1176 | -0.006582
1177 | -0.006582
1178 | -0.006582
1179 | -0.006582
1180 | -0.006582
1181 | -0.006582
1182 | -0.006582
1183 | -0.006582
1184 | -0.006582
1185 | -0.006582
1186 | -0.006582
1187 | -0.006582
1188 | -0.006582
1189 | -0.006582
1190 | -0.006582
1191 | -0.006582
1192 | -0.006582
1193 | -0.006582
1194 | -0.006582
1195 | -0.006582
1196 | -0.006582
1197 | -0.006582
1198 | -0.006582
1199 | -0.006582
1200 | -0.006582
1201 | -0.0047727
1202 | -0.0047727
1203 | -0.0047727
1204 | -0.0047727
1205 | -0.0047727
1206 | -0.0047727
1207 | -0.0048192
1208 | -0.0048192
1209 | -0.0048192
1210 | -0.0048192
1211 | -0.0048192
1212 | -0.0048192
1213 | -0.0065831
1214 | -0.0065831
1215 | -0.0065831
1216 | -0.0065831
1217 | -0.0065831
1218 | -0.0065831
1219 | -0.0077417
1220 | -0.0077417
1221 | -0.0077417
1222 | -0.0054244
1223 | -0.0054244
1224 | -0.0054244
1225 | -0.0065831
1226 | -0.0065831
1227 | -0.0065831
1228 | -0.0065831
1229 | -0.0065831
1230 | -0.0065831
1231 | -0.0065831
1232 | -0.0065831
1233 | -0.0065831
1234 | -0.0065831
1235 | -0.0065831
1236 | -0.0065831
1237 | -0.0065831
1238 | -0.0065831
1239 | -0.0065831
1240 | -0.0065831
1241 | -0.0065831
1242 | -0.0065831
1243 | -0.0065831
1244 | -0.0065831
1245 | -0.0065831
1246 | -0.0065831
1247 | -0.0065831
1248 | -0.0065831
1249 | -0.0065831
1250 | -0.0065831
1251 | -0.0065831
1252 | -0.0065831
1253 | -0.0065831
1254 | -0.0065831
1255 | -0.0065831
1256 | -0.0065831
1257 | -0.0065831
1258 | -0.0065831
1259 | -0.0065831
1260 | -0.0065831
1261 | -0.0065831
1262 | -0.0065831
1263 | -0.0065831
1264 | -0.0065831
1265 | -0.0065831
1266 | -0.0065831
1267 | -0.0065831
1268 | -0.0065831
1269 | -0.0065831
1270 | -0.0065831
1271 | -0.0065831
1272 | -0.0065831
1273 | -0.0065831
1274 | -0.0065831
1275 | -0.0065831
1276 | -0.0065831
1277 | -0.0065831
1278 | -0.0065831
1279 | -0.0047719
1280 | -0.0047719
1281 | -0.0047719
1282 | -0.0047719
1283 | -0.0047719
1284 | -0.0047719
1285 | -0.0048184
1286 | -0.0048184
1287 | -0.0048184
1288 | -0.0048184
1289 | -0.0048184
1290 | -0.0048184
1291 | -0.006582
1292 | -0.006582
1293 | -0.006582
1294 | -0.006582
1295 | -0.006582
1296 | -0.006582
1297 | -0.0077404
1298 | -0.0077404
1299 | -0.0077404
1300 | -0.0054236
1301 | -0.0054236
1302 | -0.0054236
1303 | -0.006582
1304 | -0.006582
1305 | -0.006582
1306 | -0.006582
1307 | -0.006582
1308 | -0.006582
1309 | -0.006582
1310 | -0.006582
1311 | -0.006582
1312 | -0.006582
1313 | -0.006582
1314 | -0.006582
1315 | -0.006582
1316 | -0.006582
1317 | -0.006582
1318 | -0.006582
1319 | -0.006582
1320 | -0.006582
1321 | -0.006582
1322 | -0.006582
1323 | -0.006582
1324 | -0.006582
1325 | -0.006582
1326 | -0.006582
1327 | -0.006582
1328 | -0.006582
1329 | -0.006582
1330 | -0.006582
1331 | -0.006582
1332 | -0.006582
1333 | -0.006582
1334 | -0.006582
1335 | -0.006582
1336 | -0.006582
1337 | -0.006582
1338 | -0.006582
1339 | -0.006582
1340 | -0.006582
1341 | -0.006582
1342 | -0.006582
1343 | -0.006582
1344 | -0.006582
1345 | -0.006582
1346 | -0.006582
1347 | -0.006582
1348 | -0.006582
1349 | -0.006582
1350 | -0.006582
1351 | -0.006582
1352 | -0.006582
1353 | -0.006582
1354 | -0.006582
1355 | -0.006582
1356 | -0.006582
1357 | -0.0047727
1358 | -0.0047727
1359 | -0.0047727
1360 | -0.0047727
1361 | -0.0047727
1362 | -0.0047727
1363 | -0.0061107
1364 | -0.0061107
1365 | -0.0061107
1366 | -0.0065831
1367 | -0.0065831
1368 | -0.0065831
1369 | -0.0065831
1370 | -0.0065831
1371 | -0.0065831
1372 | -0.0077417
1373 | -0.0077417
1374 | -0.0077417
1375 | -0.0054244
1376 | -0.0054244
1377 | -0.0054244
1378 | -0.0065831
1379 | -0.0065831
1380 | -0.0065831
1381 | -0.0065831
1382 | -0.0065831
1383 | -0.0065831
1384 | -0.0065831
1385 | -0.0065831
1386 | -0.0065831
1387 | -0.0065831
1388 | -0.0065831
1389 | -0.0065831
1390 | -0.0065831
1391 | -0.0065831
1392 | -0.0065831
1393 | -0.0065831
1394 | -0.0065831
1395 | -0.0065831
1396 | -0.0065831
1397 | -0.0065831
1398 | -0.0065831
1399 | -0.0065831
1400 | -0.0065831
1401 | -0.0065831
1402 | -0.0065831
1403 | -0.0065831
1404 | -0.0065831
1405 | -0.0065831
1406 | -0.0065831
1407 | -0.0065831
1408 | -0.0065831
1409 | -0.0065831
1410 | -0.0065831
1411 | -0.0065831
1412 | -0.0065831
1413 | -0.0065831
1414 | -0.0065831
1415 | -0.0065831
1416 | -0.0065831
1417 | -0.0065831
1418 | -0.0065831
1419 | -0.0065831
1420 | -0.0065831
1421 | -0.0065831
1422 | -0.0065831
1423 | -0.0065831
1424 | -0.0065831
1425 | -0.0065831
1426 | -0.0065831
1427 | -0.0065831
1428 | -0.0065831
1429 | -0.0065831
1430 | -0.0065831
1431 | -0.0065831
1432 | -0.0047719
1433 | -0.0047719
1434 | -0.0047719
1435 | -0.0047719
1436 | -0.0047719
1437 | -0.0047719
1438 | -0.0061097
1439 | -0.0061097
1440 | -0.0061097
1441 | -0.006582
1442 | -0.006582
1443 | -0.006582
1444 | -0.006582
1445 | -0.006582
1446 | -0.006582
1447 | -0.0077404
1448 | -0.0077404
1449 | -0.0077404
1450 | -0.0054236
1451 | -0.0054236
1452 | -0.0054236
1453 | -0.006582
1454 | -0.006582
1455 | -0.006582
1456 | -0.006582
1457 | -0.006582
1458 | -0.006582
1459 | -0.006582
1460 | -0.006582
1461 | -0.006582
1462 | -0.006582
1463 | -0.006582
1464 | -0.006582
1465 | -0.006582
1466 | -0.006582
1467 | -0.006582
1468 | -0.006582
1469 | -0.006582
1470 | -0.006582
1471 | -0.006582
1472 | -0.006582
1473 | -0.006582
1474 | -0.006582
1475 | -0.006582
1476 | -0.006582
1477 | -0.006582
1478 | -0.006582
1479 | -0.006582
1480 | -0.006582
1481 | -0.006582
1482 | -0.006582
1483 | -0.006582
1484 | -0.006582
1485 | -0.006582
1486 | -0.006582
1487 | -0.006582
1488 | -0.006582
1489 | -0.006582
1490 | -0.006582
1491 | -0.006582
1492 | -0.006582
1493 | -0.006582
1494 | -0.006582
1495 | -0.006582
1496 | -0.006582
1497 | -0.006582
1498 | -0.006582
1499 | -0.006582
1500 | -0.006582
1501 | -0.006582
1502 | -0.006582
1503 | -0.006582
1504 | -0.006582
1505 | -0.006582
1506 | -0.006582
1507 | -0.0047727
1508 | -0.0047727
1509 | -0.0047727
1510 | -0.0047727
1511 | -0.0047727
1512 | -0.0047727
1513 | -0.0025831
1514 | -0.0025831
1515 | -0.0025831
1516 | -0.0065831
1517 | -0.0065831
1518 | -0.0065831
1519 | -0.0065831
1520 | -0.0065831
1521 | -0.0065831
1522 | -0.0077417
1523 | -0.0077417
1524 | -0.0077417
1525 | -0.0054244
1526 | -0.0054244
1527 | -0.0054244
1528 | -0.0065831
1529 | -0.0065831
1530 | -0.0065831
1531 | -0.0065831
1532 | -0.0065831
1533 | -0.0065831
1534 | -0.0065831
1535 | -0.0065831
1536 | -0.0065831
1537 | -0.0065831
1538 | -0.0065831
1539 | -0.0065831
1540 | -0.0065831
1541 | -0.0065831
1542 | -0.0065831
1543 | -0.0065831
1544 | -0.0065831
1545 | -0.0065831
1546 | -0.0065831
1547 | -0.0065831
1548 | -0.0065831
1549 | -0.0065831
1550 | -0.0065831
1551 | -0.0065831
1552 | -0.0065831
1553 | -0.0065831
1554 | -0.0065831
1555 | -0.0065831
1556 | -0.0065831
1557 | -0.0065831
1558 | -0.0065831
1559 | -0.0065831
1560 | -0.0065831
1561 | -0.0065831
1562 | -0.0065831
1563 | -0.0065831
1564 | -0.0065831
1565 | -0.0065831
1566 | -0.0065831
1567 | -0.0065831
1568 | -0.0065831
1569 | -0.0065831
1570 | -0.0065831
1571 | -0.0065831
1572 | -0.0065831
1573 | -0.0065831
1574 | -0.0065831
1575 | -0.0065831
1576 | -0.0065831
1577 | -0.0065831
1578 | -0.0065831
1579 | -0.0065831
1580 | -0.0065831
1581 | -0.0065831
1582 | -0.0047719
1583 | -0.0047719
1584 | -0.0047719
1585 | -0.0047719
1586 | -0.0047719
1587 | -0.0047719
1588 | -0.0025826
1589 | -0.0025826
1590 | -0.0025826
1591 | -0.006582
1592 | -0.006582
1593 | -0.006582
1594 | -0.006582
1595 | -0.006582
1596 | -0.006582
1597 | -0.0077404
1598 | -0.0077404
1599 | -0.0077404
1600 | -0.0054236
1601 | -0.0054236
1602 | -0.0054236
1603 | -0.006582
1604 | -0.006582
1605 | -0.006582
1606 | -0.006582
1607 | -0.006582
1608 | -0.006582
1609 | -0.006582
1610 | -0.006582
1611 | -0.006582
1612 | -0.006582
1613 | -0.006582
1614 | -0.006582
1615 | -0.006582
1616 | -0.006582
1617 | -0.006582
1618 | -0.006582
1619 | -0.006582
1620 | -0.006582
1621 | -0.006582
1622 | -0.006582
1623 | -0.006582
1624 | -0.006582
1625 | -0.006582
1626 | -0.006582
1627 | -0.006582
1628 | -0.006582
1629 | -0.006582
1630 | -0.006582
1631 | -0.006582
1632 | -0.006582
1633 | -0.006582
1634 | -0.006582
1635 | -0.006582
1636 | -0.006582
1637 | -0.006582
1638 | -0.006582
1639 | -0.006582
1640 | -0.006582
1641 | -0.006582
1642 | -0.006582
1643 | -0.006582
1644 | -0.006582
1645 | -0.006582
1646 | -0.006582
1647 | -0.006582
1648 | -0.006582
1649 | -0.006582
1650 | -0.006582
1651 | -0.006582
1652 | -0.006582
1653 | -0.006582
1654 | -0.006582
1655 | -0.006582
1656 | -0.006582
1657 | -0.0086008
1658 | -0.0086008
1659 | -0.0086008
1660 | -0.00094462
1661 | -0.00094462
1662 | -0.00094462
1663 | -0.0061107
1664 | -0.0061107
1665 | -0.0061107
1666 | -0.0061107
1667 | -0.0061107
1668 | -0.0061107
1669 | -0.0077417
1670 | -0.0077417
1671 | -0.0077417
1672 | -0.0054244
1673 | -0.0054244
1674 | -0.0054244
1675 | -0.0065831
1676 | -0.0065831
1677 | -0.0065831
1678 | -0.0065831
1679 | -0.0065831
1680 | -0.0065831
1681 | -0.0065831
1682 | -0.0065831
1683 | -0.0065831
1684 | -0.0065831
1685 | -0.0065831
1686 | -0.0065831
1687 | -0.0065831
1688 | -0.0065831
1689 | -0.0065831
1690 | -0.0065831
1691 | -0.0065831
1692 | -0.0065831
1693 | -0.0065831
1694 | -0.0065831
1695 | -0.0065831
1696 | -0.0065831
1697 | -0.0065831
1698 | -0.0065831
1699 | -0.0065831
1700 | -0.0065831
1701 | -0.0065831
1702 | -0.0065831
1703 | -0.0065831
1704 | -0.0065831
1705 | -0.0065831
1706 | -0.0065831
1707 | -0.0065831
1708 | -0.0065831
1709 | -0.0065831
1710 | -0.0065831
1711 | -0.0065831
1712 | -0.0065831
1713 | -0.0065831
1714 | -0.0065831
1715 | -0.0065831
1716 | -0.0065831
1717 | -0.0065831
1718 | -0.0065831
1719 | -0.0065831
1720 | -0.0065831
1721 | -0.0065831
1722 | -0.0065831
1723 | -0.0065831
1724 | -0.0065831
1725 | -0.0065831
1726 | -0.0065831
1727 | -0.0065831
1728 | -0.0065831
1729 | -0.0085994
1730 | -0.0085994
1731 | -0.0085994
1732 | -0.00094447
1733 | -0.00094447
1734 | -0.00094447
1735 | -0.0061097
1736 | -0.0061097
1737 | -0.0061097
1738 | -0.0061097
1739 | -0.0061097
1740 | -0.0061097
1741 | -0.0077404
1742 | -0.0077404
1743 | -0.0077404
1744 | -0.0054236
1745 | -0.0054236
1746 | -0.0054236
1747 | -0.006582
1748 | -0.006582
1749 | -0.006582
1750 | -0.006582
1751 | -0.006582
1752 | -0.006582
1753 | -0.006582
1754 | -0.006582
1755 | -0.006582
1756 | -0.006582
1757 | -0.006582
1758 | -0.006582
1759 | -0.006582
1760 | -0.006582
1761 | -0.006582
1762 | -0.006582
1763 | -0.006582
1764 | -0.006582
1765 | -0.006582
1766 | -0.006582
1767 | -0.006582
1768 | -0.006582
1769 | -0.006582
1770 | -0.006582
1771 | -0.006582
1772 | -0.006582
1773 | -0.006582
1774 | -0.006582
1775 | -0.006582
1776 | -0.006582
1777 | -0.006582
1778 | -0.006582
1779 | -0.006582
1780 | -0.006582
1781 | -0.006582
1782 | -0.006582
1783 | -0.006582
1784 | -0.006582
1785 | -0.006582
1786 | -0.006582
1787 | -0.006582
1788 | -0.006582
1789 | -0.006582
1790 | -0.006582
1791 | -0.006582
1792 | -0.006582
1793 | -0.006582
1794 | -0.006582
1795 | -0.006582
1796 | -0.006582
1797 | -0.006582
1798 | -0.006582
1799 | -0.006582
1800 | -0.006582
1801 | -0.0050731
1802 | -0.0050731
1803 | -0.0050731
1804 | -0.0044723
1805 | -0.0044723
1806 | -0.0044723
1807 | -0.0086938
1808 | -0.0086938
1809 | -0.0086938
1810 | -0.0077417
1811 | -0.0077417
1812 | -0.0077417
1813 | -0.0054244
1814 | -0.0054244
1815 | -0.0054244
1816 | -0.0065831
1817 | -0.0065831
1818 | -0.0065831
1819 | -0.0065831
1820 | -0.0065831
1821 | -0.0065831
1822 | -0.0065831
1823 | -0.0065831
1824 | -0.0065831
1825 | -0.0065831
1826 | -0.0065831
1827 | -0.0065831
1828 | -0.0065831
1829 | -0.0065831
1830 | -0.0065831
1831 | -0.0065831
1832 | -0.0065831
1833 | -0.0065831
1834 | -0.0065831
1835 | -0.0065831
1836 | -0.0065831
1837 | -0.0065831
1838 | -0.0065831
1839 | -0.0065831
1840 | -0.0065831
1841 | -0.0065831
1842 | -0.0065831
1843 | -0.0065831
1844 | -0.0065831
1845 | -0.0065831
1846 | -0.0065831
1847 | -0.0065831
1848 | -0.0065831
1849 | -0.0065831
1850 | -0.0065831
1851 | -0.0065831
1852 | -0.0065831
1853 | -0.0065831
1854 | -0.0065831
1855 | -0.0065831
1856 | -0.0065831
1857 | -0.0065831
1858 | -0.0065831
1859 | -0.0065831
1860 | -0.0065831
1861 | -0.0065831
1862 | -0.0065831
1863 | -0.0065831
1864 | -0.0065831
1865 | -0.0065831
1866 | -0.0065831
1867 | -0.0065831
1868 | -0.0065831
1869 | -0.0065831
1870 | -0.0050723
1871 | -0.0050723
1872 | -0.0050723
1873 | -0.0044716
1874 | -0.0044716
1875 | -0.0044716
1876 | -0.0086924
1877 | -0.0086924
1878 | -0.0086924
1879 | -0.0077404
1880 | -0.0077404
1881 | -0.0077404
1882 | -0.0054236
1883 | -0.0054236
1884 | -0.0054236
1885 | -0.006582
1886 | -0.006582
1887 | -0.006582
1888 | -0.006582
1889 | -0.006582
1890 | -0.006582
1891 | -0.006582
1892 | -0.006582
1893 | -0.006582
1894 | -0.006582
1895 | -0.006582
1896 | -0.006582
1897 | -0.006582
1898 | -0.006582
1899 | -0.006582
1900 | -0.006582
1901 | -0.006582
1902 | -0.006582
1903 | -0.006582
1904 | -0.006582
1905 | -0.006582
1906 | -0.006582
1907 | -0.006582
1908 | -0.006582
1909 | -0.006582
1910 | -0.006582
1911 | -0.006582
1912 | -0.006582
1913 | -0.006582
1914 | -0.006582
1915 | -0.006582
1916 | -0.006582
1917 | -0.006582
1918 | -0.006582
1919 | -0.006582
1920 | -0.006582
1921 | -0.006582
1922 | -0.006582
1923 | -0.006582
1924 | -0.006582
1925 | -0.006582
1926 | -0.006582
1927 | -0.006582
1928 | -0.006582
1929 | -0.006582
1930 | -0.006582
1931 | -0.006582
1932 | -0.006582
1933 | -0.006582
1934 | -0.006582
1935 | -0.006582
1936 | -0.006582
1937 | -0.006582
1938 | -0.006582
1939 | -0.0015454
1940 | -0.0015454
1941 | -0.0015454
1942 | -0.008
1943 | -0.008
1944 | -0.008
1945 | -0.0051661
1946 | -0.0051661
1947 | -0.0051661
1948 | -0.0077417
1949 | -0.0077417
1950 | -0.0077417
1951 | -0.0054244
1952 | -0.0054244
1953 | -0.0054244
1954 | -0.0065831
1955 | -0.0065831
1956 | -0.0065831
1957 | -0.0065831
1958 | -0.0065831
1959 | -0.0065831
1960 | -0.0065831
1961 | -0.0065831
1962 | -0.0065831
1963 | -0.0065831
1964 | -0.0065831
1965 | -0.0065831
1966 | -0.0065831
1967 | -0.0065831
1968 | -0.0065831
1969 | -0.0065831
1970 | -0.0065831
1971 | -0.0065831
1972 | -0.0065831
1973 | -0.0065831
1974 | -0.0065831
1975 | -0.0065831
1976 | -0.0065831
1977 | -0.0065831
1978 | -0.0065831
1979 | -0.0065831
1980 | -0.0065831
1981 | -0.0065831
1982 | -0.0065831
1983 | -0.0065831
1984 | -0.0065831
1985 | -0.0065831
1986 | -0.0065831
1987 | -0.0065831
1988 | -0.0065831
1989 | -0.0065831
1990 | -0.0065831
1991 | -0.0065831
1992 | -0.0065831
1993 | -0.0065831
1994 | -0.0065831
1995 | -0.0065831
1996 | -0.0065831
1997 | -0.0065831
1998 | -0.0065831
1999 | -0.0065831
2000 | -0.0065831
2001 | -0.0065831
2002 | -0.0065831
2003 | -0.0065831
2004 | -0.0065831
2005 | -0.0065831
2006 | -0.0065831
2007 | -0.0065831
2008 | -0.0015452
2009 | -0.0015452
2010 | -0.0015452
2011 | -0.0079987
2012 | -0.0079987
2013 | -0.0079987
2014 | -0.0051653
2015 | -0.0051653
2016 | -0.0051653
2017 | -0.0077404
2018 | -0.0077404
2019 | -0.0077404
2020 | -0.0054236
2021 | -0.0054236
2022 | -0.0054236
2023 | -0.006582
2024 | -0.006582
2025 | -0.006582
2026 | -0.006582
2027 | -0.006582
2028 | -0.006582
2029 | -0.006582
2030 | -0.006582
2031 | -0.006582
2032 | -0.006582
2033 | -0.006582
2034 | -0.006582
2035 | -0.006582
2036 | -0.006582
2037 | -0.006582
2038 | -0.006582
2039 | -0.006582
2040 | -0.006582
2041 | -0.006582
2042 | -0.006582
2043 | -0.006582
2044 | -0.006582
2045 | -0.006582
2046 | -0.006582
2047 | -0.006582
2048 | -0.006582
2049 | -0.006582
2050 | -0.006582
2051 | -0.006582
2052 | -0.006582
2053 | -0.006582
2054 | -0.006582
2055 | -0.006582
2056 | -0.006582
2057 | -0.006582
2058 | -0.006582
2059 | -0.006582
2060 | -0.006582
2061 | -0.006582
2062 | -0.006582
2063 | -0.006582
2064 | -0.006582
2065 | -0.006582
2066 | -0.006582
2067 | -0.006582
2068 | -0.006582
2069 | -0.006582
2070 | -0.006582
2071 | -0.006582
2072 | -0.006582
2073 | -0.006582
2074 | -0.006582
2075 | -0.006582
2076 | -0.006582
2077 | -0.0047727
2078 | -0.0047727
2079 | -0.0047727
2080 | -0.0047727
2081 | -0.0047727
2082 | -0.0047727
2083 | -0.0016384
2084 | -0.0016384
2085 | -0.0016384
2086 | -0.0077417
2087 | -0.0077417
2088 | -0.0077417
2089 | -0.0054244
2090 | -0.0054244
2091 | -0.0054244
2092 | -0.0065831
2093 | -0.0065831
2094 | -0.0065831
2095 | -0.0065831
2096 | -0.0065831
2097 | -0.0065831
2098 | -0.0065831
2099 | -0.0065831
2100 | -0.0065831
2101 | -0.0065831
2102 | -0.0065831
2103 | -0.0065831
2104 | -0.0065831
2105 | -0.0065831
2106 | -0.0065831
2107 | -0.0065831
2108 | -0.0065831
2109 | -0.0065831
2110 | -0.0065831
2111 | -0.0065831
2112 | -0.0065831
2113 | -0.0065831
2114 | -0.0065831
2115 | -0.0065831
2116 | -0.0065831
2117 | -0.0065831
2118 | -0.0065831
2119 | -0.0065831
2120 | -0.0065831
2121 | -0.0065831
2122 | -0.0065831
2123 | -0.0065831
2124 | -0.0065831
2125 | -0.0065831
2126 | -0.0065831
2127 | -0.0065831
2128 | -0.0065831
2129 | -0.0065831
2130 | -0.0065831
2131 | -0.0065831
2132 | -0.0065831
2133 | -0.0065831
2134 | -0.0065831
2135 | -0.0065831
2136 | -0.0065831
2137 | -0.0065831
2138 | -0.0065831
2139 | -0.0065831
2140 | -0.0065831
2141 | -0.0065831
2142 | -0.0065831
2143 | -0.0065831
2144 | -0.0065831
2145 | -0.0065831
2146 | -0.0047719
2147 | -0.0047719
2148 | -0.0047719
2149 | -0.0047719
2150 | -0.0047719
2151 | -0.0047719
2152 | -0.0016382
2153 | -0.0016382
2154 | -0.0016382
2155 | -0.0077404
2156 | -0.0077404
2157 | -0.0077404
2158 | -0.0054236
2159 | -0.0054236
2160 | -0.0054236
2161 | -0.006582
2162 | -0.006582
2163 | -0.006582
2164 | -0.006582
2165 | -0.006582
2166 | -0.006582
2167 | -0.006582
2168 | -0.006582
2169 | -0.006582
2170 | -0.006582
2171 | -0.006582
2172 | -0.006582
2173 | -0.006582
2174 | -0.006582
2175 | -0.006582
2176 | -0.006582
2177 | -0.006582
2178 | -0.006582
2179 | -0.006582
2180 | -0.006582
2181 | -0.006582
2182 | -0.006582
2183 | -0.006582
2184 | -0.006582
2185 | -0.006582
2186 | -0.006582
2187 | -0.006582
2188 | -0.006582
2189 | -0.006582
2190 | -0.006582
2191 | -0.006582
2192 | -0.006582
2193 | -0.006582
2194 | -0.006582
2195 | -0.006582
2196 | -0.006582
2197 | -0.006582
2198 | -0.006582
2199 | -0.006582
2200 | -0.006582
2201 | -0.006582
2202 | -0.006582
2203 | -0.006582
2204 | -0.006582
2205 | -0.006582
2206 | -0.006582
2207 | -0.006582
2208 | -0.006582
2209 | -0.006582
2210 | -0.006582
2211 | -0.006582
2212 | -0.006582
2213 | -0.006582
2214 | -0.006582
2215 | -0.0081924
2216 | -0.0081924
2217 | -0.0081924
2218 | -0.001353
2219 | -0.001353
2220 | -0.001353
2221 | -0.0063886
2222 | -0.0063886
2223 | -0.0063886
2224 | -0.0054244
2225 | -0.0054244
2226 | -0.0054244
2227 | -0.0065831
2228 | -0.0065831
2229 | -0.0065831
2230 | -0.0065831
2231 | -0.0065831
2232 | -0.0065831
2233 | -0.0065831
2234 | -0.0065831
2235 | -0.0065831
2236 | -0.0065831
2237 | -0.0065831
2238 | -0.0065831
2239 | -0.0065831
2240 | -0.0065831
2241 | -0.0065831
2242 | -0.0065831
2243 | -0.0065831
2244 | -0.0065831
2245 | -0.0065831
2246 | -0.0065831
2247 | -0.0065831
2248 | -0.0065831
2249 | -0.0065831
2250 | -0.0065831
2251 | -0.0065831
2252 | -0.0065831
2253 | -0.0065831
2254 | -0.0065831
2255 | -0.0065831
2256 | -0.0065831
2257 | -0.0065831
2258 | -0.0065831
2259 | -0.0065831
2260 | -0.0065831
2261 | -0.0065831
2262 | -0.0065831
2263 | -0.00094143
2264 | -0.00094143
2265 | -0.00094143
2266 | -0.0081911
2267 | -0.0081911
2268 | -0.0081911
2269 | -0.0013528
2270 | -0.0013528
2271 | -0.0013528
2272 | -0.0063876
2273 | -0.0063876
2274 | -0.0063876
2275 | -0.0054236
2276 | -0.0054236
2277 | -0.0054236
2278 | -0.006582
2279 | -0.006582
2280 | -0.006582
2281 | -0.006582
2282 | -0.006582
2283 | -0.006582
2284 | -0.006582
2285 | -0.006582
2286 | -0.006582
2287 | -0.006582
2288 | -0.006582
2289 | -0.006582
2290 | -0.006582
2291 | -0.006582
2292 | -0.006582
2293 | -0.006582
2294 | -0.006582
2295 | -0.006582
2296 | -0.006582
2297 | -0.006582
2298 | -0.006582
2299 | -0.006582
2300 | -0.006582
2301 | -0.006582
2302 | -0.006582
2303 | -0.006582
2304 | -0.006582
2305 | -0.006582
2306 | -0.006582
2307 | -0.006582
2308 | -0.006582
2309 | -0.006582
2310 | -0.006582
2311 | -0.006582
2312 | -0.006582
2313 | -0.006582
2314 | -0.00094128
2315 | -0.00094128
2316 | -0.00094128
2317 | -0.0052009
2318 | -0.0052009
2319 | -0.0052009
2320 | -0.0043445
2321 | -0.0043445
2322 | -0.0043445
2323 | -0.0033972
2324 | -0.0033972
2325 | -0.0033972
2326 | -0.0054244
2327 | -0.0054244
2328 | -0.0054244
2329 | -0.0065831
2330 | -0.0065831
2331 | -0.0065831
2332 | -0.0065831
2333 | -0.0065831
2334 | -0.0065831
2335 | -0.0065831
2336 | -0.0065831
2337 | -0.0065831
2338 | -0.0065831
2339 | -0.0065831
2340 | -0.0065831
2341 | -0.0065831
2342 | -0.0065831
2343 | -0.0065831
2344 | -0.0065831
2345 | -0.0065831
2346 | -0.0065831
2347 | -0.00046879
2348 | -0.00046879
2349 | -0.00046879
2350 | -0.0052001
2351 | -0.0052001
2352 | -0.0052001
2353 | -0.0043438
2354 | -0.0043438
2355 | -0.0043438
2356 | -0.0033966
2357 | -0.0033966
2358 | -0.0033966
2359 | -0.0054236
2360 | -0.0054236
2361 | -0.0054236
2362 | -0.006582
2363 | -0.006582
2364 | -0.006582
2365 | -0.006582
2366 | -0.006582
2367 | -0.006582
2368 | -0.006582
2369 | -0.006582
2370 | -0.006582
2371 | -0.006582
2372 | -0.006582
2373 | -0.006582
2374 | -0.006582
2375 | -0.006582
2376 | -0.006582
2377 | -0.006582
2378 | -0.006582
2379 | -0.006582
2380 | -0.00046871
2381 | -0.00046871
2382 | -0.00046871
2383 | -0.069443
2384 | -0.069443
2385 | -0.069443
2386 | -0.069443
2387 | -0.069443
2388 | -0.069443
2389 | -0.069443
2390 | -0.069443
2391 | -0.069443
2392 | -0.069443
2393 | -0.069443
2394 | -0.069443
2395 | -0.069443
2396 | -0.069443
2397 | -0.069443
2398 | -0.069443
2399 | -0.069443
2400 | -0.069443
2401 | -0.069443
2402 | -0.069443
2403 | -0.069443
2404 | -0.069443
2405 | -0.069443
2406 | -0.069443
2407 | -0.069443
2408 | -0.069443
2409 | -0.069443
2410 | -0.072956
2411 | -0.072956
2412 | -0.072956
2413 | -0.072956
2414 | -0.072956
2415 | -0.072956
2416 | -0.072956
2417 | -0.072956
2418 | -0.072956
2419 | -0.057976
2420 | -0.057976
2421 | -0.057976
2422 | -0.076435
2423 | -0.076435
2424 | -0.076435
2425 | -0.067205
2426 | -0.067205
2427 | -0.067205
2428 | -0.067205
2429 | -0.067205
2430 | -0.067205
2431 | -0.079247
2432 | -0.079247
2433 | -0.079247
2434 | -0.069833
2435 | -0.069833
2436 | -0.069833
2437 | -0.069839
2438 | -0.069839
2439 | -0.069839